## 10-1
ПЛАН
ТЕКУЩЕГО РЕМОНТА ЖИЛЫХ ДОМОВ ОБСЛУЖИВАЕМЫХ АО "ПРОЖЭКТОР" НА 2019г.
по адресу: 10 квартал, дом 1
общая площадь дома -лестницы подвалы, чердаки с верзней разводкой (м²) | [5 empty] | 1820.6
площадь жилых помещений (м²) | [5 empty] | 6033.1
этажность/кол-во подъездов/ кол-во кв-р ( шт) | [5 empty] | 5/8/129
год постройки: | [5 empty] | 1975
остаток средств на 31.12.2018г. (руб.) | [5 empty] | -109761.65
тариф на текущий ремонт на 01.01.2019г. (руб. с м²) | [5 empty] | 4.6 | 12
тариф на текущий ремонт на 01.09.2019г. (руб. с м²)
ориентировочное начисление средств на 2019г. | [5 empty] | 333027.12
план затрат (руб.) | [5 empty] | 246670
ориентировочный остаток средств (руб.) | [5 empty] | -23404.53
| I квартал |  |  | II квартал |  |  | III квартал |  |  | IV квартал
| место ремонта | кол-во | стоимость работ | место ремонта | кол-во | стоимость работ | место ремонта | кол-во | стоимость работ | место ремонта | кол-во | стоимость работ
Отопление
1. Трубопроводы
Ø 100 м
Ø 89 м
Ø 76 м
Ø 65 м
Ø 57 м
Ø 40 м
Ø 32 м
Ø 25 м
Ø 20 м
Ø 15 м
2. Вентили
Ø 57 шт
Ø 40 шт
Ø 32 шт
Ø 25 шт
Ø 20 шт
Ø 15 шт
3. Задвижки
Ø 100 шт
Ø 89 шт
Ø 76 шт
Ø 57 шт
4. Фасонные части
шт | кв. 102 | 2 | 337
ИТОГО: |  |  | 337 |  |  | 0 |  |  | 0 |  |  | 0 | итого
ГВС
1. Трубопроводы
Ø 100 м
Ø 76 м |  |  |  | подвал | 28 | 32200
Ø 76 м
Ø 65 м
Ø 57 м
Ø 40 м
Ø 32 м
Ø 25 м
Ø 20 м
Ø 15 м
Ø 20 м |  |  |  | подвал | 4 | 2088
2. Вентили
Ø 57 шт
Ø 40 шт
Ø 32 шт
Ø 20 шт |  |  |  | подвал | 5 | 1665
Ø 20 шт
Ø 15 шт
3. Задвижки
Ø 100 шт
Ø 89 шт
Ø 76 шт
Ø 57 шт
ИТОГО: |  |  | 0 |  |  | 35953 |  |  | 0 |  |  | 0 | итого
ХВС
1. Трубопроводы
Ø 100 м
Ø 89 м |  |  |  | подвал | 10 | 11010
Ø 76 м
Ø 57 м
Ø 40 м
Ø 32 м
Ø 25 м |  |  |  | подвал | 3 | 1476
Ø 20 м | кв. 38 | 0.5 | 305
Ø 15 м
2. Вентили
Ø 57 шт
Ø 40 шт
Ø 32 шт
Ø 25 шт |  |  |  |  | 5 | 2475
Ø 20 шт
Ø 15 шт
3. Задвижки
Ø 100 шт
Ø 89 шт
Ø 76 шт
Ø 57 шт
ИТОГО: |  |  | 305 |  |  | 14961 |  |  | 0 |  |  | 0 | итого
Канализация
1. Трубопроводы
Ø 100 м | кв. 83 | 3 | 4566
Ø 50 м
2. фасонные части
переход, шт | кв. 83 | 1 | 250
ревизия, шт
манжета, шт | кв. 83 | 2 | 340
тройник, шт
отвод ,шт.
патрубок,шт. | кв. 83 | 1 | 175
компенсатор,шт.
ИТОГО: |  |  | 5331 |  |  | 0 |  |  | 0 |  |  | 0 | итого
КРОВЛЯ
шиферная кровля,м2 | [6 empty] | ремонт входа в подвал 4,8 подъезды | 11.25 | 5456
рулонная кровля,м2
замена и укрепление водосточных труб
укрепление, замена парапетных решеток, ограждений, лесниц
ремонт навеса,м2
ИТОГО: |  |  | 0 |  |  | 0 |  |  | 5456 |  |  | 0 | итого
ВЕНТИЛЯЦИЯ
Смена отдельных участков и устранение неплотностей вентиляционных коробов, шахт, камер.
ремонт вент шахты,м3
ИТОГО: |  |  | 0 |  |  | 0 |  |  | 0 |  |  | 0 | итого
ФАСАД, кв.м
восстановление штукатурного слоя и облицовка здания
ремонт цокольной части фасадов
Герметизация и заделка трещин, выбоин, межпанельных швов
ремонт отмоски
восстановление приямков, входов в подвал
покраска фасадов
замена окон на евроокна | [6 empty] | по 1му этажу в восьми пдъездах | 8 | 80000
ИТОГО: |  |  | 0 |  |  | 0 |  |  | 80000 |  |  | 0 | итого
ПОДЪЕЗДЫ, шт
ИТОГО: |  |  | 0 |  |  | 0 |  |  | 0 |  |  | 0 | итого
Прочие работы
ремонт козырька,м2 | [6 empty] | 1,2,3,6,8 подъезд | 10 | 4000
ремонт крыльца
заделка выбоин, трещин ступеней и площадок
замена отдельных ступеней, проступей, подступенков
частичная замена и укрепление металлических перил и деревянных лестниц
заделка выбоин и трещин бетонных и железобетонных балконных плит, крылец и зонтов
ремонт отливов,м
установка перил, м.п | подъезд №8 | 1.8 | 1038
ИТОГО: |  |  | 1038 |  |  | 0 |  |  | 4000 |  |  | 0 | итого
Электромонтажные работы
замена вводного рубильника, шт. |  | 2 | 13334
установка датчиков движения, шт | подъезды 1,2,3,4,5,6 | 36 | 35125
замена автомата,шт
установка светильника,шт | подъезды | 48 | 22080
замена неисправных участков электрической сети здания (без квартир), м |  | 100 | 15400
замена выключателей, розеток (без квартир)
замена предохранителей, автоматических выключателей, пакетных переключателей вводно-распределительных устройств, щитов |  | 15 | 13350
замена и установка электроламп, светильников, прожекторов
ИТОГО: |  |  | 99289 |  |  | 0 |  |  | 0 |  |  | 0 | итого
сумма ежемесячно (руб.) | январь февраль март |  |  | апрель май июнь |  |  | июль август сентябрь |  |  | октябрь ноябрь декабрь
сумма за квартал (руб.) | 106300 |  |  | 50914 |  |  | 89456 |  |  | 0 |  |  | итого
сумма за год (руб.) | [11 empty] | 246670 | итого
Старший дома

## 10-3
ПЛАН
ТЕКУЩЕГО РЕМОНТА ЖИЛЫХ ДОМОВ ОБСЛУЖИВАЕМЫХ АО "ПРОЖЭКТОР" НА 2019г.
по адресу: 10 квартал, дом 3
общая площадь дома -лестницы подвалы, чердаки с верзней разводкой(м²) | [5 empty] | 1941.8
площадь жилых помещений (м²) | [5 empty] | 6239.2
этажность/ коли-во подъездов/кол-во кв-р | [5 empty] | 3/8/139
год постройки: | [5 empty] | 1976
остаток средств на 31.12.2018г. (руб.) | [5 empty] | -509866.84
тариф на текущий ремонт на 01.01.2019г. (руб. с м²) | [5 empty] | 4.6 | 12
тариф на текущий ремонт на 01.09.2019г. (руб. с м²)
ориентировочное начисление средств на 2019г. | [5 empty] | 344403.84
план затрат (руб.) | [5 empty] | 469814
ориентировочный остаток средств (руб.) | [5 empty] | -635277
| I квартал |  |  | II квартал |  |  | III квартал |  |  | IV квартал
| место ремонта | кол-во | стоимость работ | место ремонта | кол-во | стоимость работ | место ремонта | кол-во | стоимость работ | место ремонта | кол-во | стоимость работ
Отопление
1. Трубопроводы
Ø 100 м
Ø 89 м
Ø 76 м
Ø 65 м
Ø 57 м
Ø 40 м
Ø 32 м
Ø 25 м
Ø 20 м |  |  |  | подвал | 4 | 2088
Ø 15 м
2. Вентили
Ø 57 шт
Ø 40 шт
Ø 32 шт
Ø 25 шт
Ø 20 шт |  |  |  | подвал | 5 | 1665
Ø 15 шт |  |  |  | подвал | 5 | 1290
3. Задвижки
Ø 100 шт
Ø 89 шт
Ø 76 шт
Ø 57 шт
ИТОГО: |  |  | 0 |  |  | 5043 |  |  | 0 |  |  | 0 | итого
ГВС
1. Трубопроводы
Ø 100 м
Ø 89 м
Ø 76 м |  |  |  | подвал | 12 | 11160
Ø 65 м
Ø 57 м
Ø 40 м
Ø 32 м
Ø 25 м
Ø 20 м |  |  |  | подвал | 4 | 1788
Ø 15 м
2. Вентили
Ø 57 шт
Ø 40 шт
Ø 32 шт
Ø 25 шт
Ø 20 шт |  |  |  | подвал | 5 | 1665
Ø 15 шт
3. Задвижки
Ø 100 шт
Ø 89 шт
Ø 76 шт
Ø 57 шт
ИТОГО: |  |  | 0 |  |  | 14613 |  |  | 0 |  |  | 0 | итого
ХВС
1. Трубопроводы
Ø 100 м
Ø 89 м
Ø 76 м |  |  |  | подвал | 6 | 5580
Ø 57 м
Ø 40 м
Ø 32 м
Ø 25 м |  |  |  | подвал | 5 | 2460
Ø 20 м
Ø 15 м
2. Вентили
Ø 57 шт
Ø 40 шт
Ø 32 шт
Ø 25 шт |  |  |  | подвал | 4 | 1980
Ø 20 шт
Ø 15 шт
3. Задвижки
Ø 100 шт
Ø 89 шт
Ø 76 шт
Ø 57 шт
ИТОГО: |  |  | 0 |  |  | 10020 |  |  | 0 |  |  | 0 | итого
Канализация
1. Трубопроводы
Ø 100 м | кв. 137 | 4 | 4903
Ø 50 м
2. фасонные части
переход, шт
ревизия, шт | кв. 137 | 1 | 190
манжета, шт | кв. 137 | 2 | 340
тройник, шт
отвод ,шт.
патрубок,шт.
компенсатор,шт.
ИТОГО: |  |  | 5433 |  |  | 0 |  |  | 0 |  |  | 0 | итого
КРОВЛЯ
шиферная кровля,м2
рулонная кровля,м2 | [6 empty] | частичная замена | 100 | 37000
замена и укрепление водосточных труб
укрепление, замена парапетных решеток, ограждений, лесниц
ремонт навеса,м2
ИТОГО: |  |  | 0 |  |  | 0 |  |  | 37000 |  |  | 0 | итого
ВЕНТИЛЯЦИЯ
Смена отдельных участков и устранение неплотностей вентиляционных коробов, шахт, камер.
ремонт вент шахты,м3
ИТОГО: |  |  | 0 |  |  | 0 |  |  | 0 |  |  | 0 | итого
ФАСАД, кв.м
восстановление штукатурного слоя и облицовка здания
ремонт цокольной части фасадов |  |  |  |  | 250 | 250000
Герметизация и заделка трещин, выбоин, межпанельных швов
ремонт отмоски |  |  |  |  | 150 | 72750
восстановление приямков, входов в подвал
покраска фасадов
ИТОГО: |  |  | 0 |  |  | 322750 |  |  | 0 |  |  | 0 | итого
ПОДЪЕЗДЫ, шт
ремонт, шт |  |  |  |  | п.№5 | 45000
ремонт стены 6м2 |  |  |  |  | п.№7 | 5500
замена почтовых ящиков, шт | подъезд №5 | 20 | 10255
ИТОГО: |  |  | 10255 |  |  | 50500 |  |  | 0 |  |  | 0 | итого
Прочие работы
ремонт козырька,м2
ремонт крыльца
ремонт приямков,м2 |  |  |  | 6,7,8 подъезды | 4.32 | 3400
заделка выбоин, трещин ступеней и площадок
замена отдельных ступеней, проступей, подступенков
частичная замена и укрепление металлических перил и деревянных лестниц
заделка выбоин и трещин бетонных и железобетонных балконных плит, крылец и зонтов
ремонт отливов,м
установка перил, м.п. | подъезд №8 | 20.4 | 3100
ИТОГО: |  |  | 3100 |  |  | 3400 |  |  | 0 |  |  | 0 | итого
Электромонтажные работы
замена вводного рубильника, шт.
ремонт освещения, руб
замена автомата,шт
установка светильника,шт
замена неисправных участков электрической сети здания (без квартир), м | [9 empty] | подвал, подъезды | 50 | 7700
замена выключателей, розеток (без квартир)
замена предохранителей, автоматических выключателей, пакетных переключателей вводно-распределительных устройств, щитов
замена и установка электроламп, светильников, прожекторов
ИТОГО: |  |  | 0 |  |  | 0 |  |  | 0 |  |  | 7700 | итого
сумма ежемесячно (руб.) | январь февраль март |  |  | апрель май июнь |  |  | июль август сентябрь |  |  | октябрь ноябрь декабрь
сумма за квартал (руб.) | 18788 |  |  | 406326 |  |  | 37000 |  |  | 7700 |  |  | итого
сумма за год (руб.) | [11 empty] | 469814 | итого
Старший дома

## 10-4
ПЛАН
ТЕКУЩЕГО РЕМОНТА ЖИЛЫХ ДОМОВ ОБСЛУЖИВАЕМЫХ АО "ПРОЖЭКТОР" НА 2019г.
по адресу: 10 квартал, дом 4
общая площадь дома - лестницыю подвалы, чердаки с верхней разводкой (м²) | [5 empty] | 1763.5
площадь жилых помещений (м²) | [5 empty] | 5439.3
этажность/кол-во подъездов/кол-во кв-р | [5 empty] | 5/8/119
год постройки: | [5 empty] | 1979
остаток средств на 31.12.2018г. (руб.) | [5 empty] | -62033.15
тариф на текущий ремонт на 01.01.2019г. (руб. с м²) | [5 empty] | 4.6 | 12
тариф на текущий ремонт на 01.09.2019г. (руб. с м²)
ориентировочное начисление средств на 2019г. | [5 empty] | 300249.36
план затрат (руб.) | [5 empty] | 173752
ориентировочный остаток средств (руб.) | [5 empty] | 64464.21
| I квартал |  |  | II квартал |  |  | III квартал |  |  | IV квартал
| место ремонта | кол-во | стоимость работ | место ремонта | кол-во | стоимость работ | место ремонта | кол-во | стоимость работ | место ремонта | кол-во | стоимость работ
Отопление
1. Трубопроводы
Ø 100 м
Ø 89 м
Ø 76 м
Ø 65 м
Ø 57 м |  |  |  | подвал | 8 | 7920
Ø 40 м
Ø 32 м
Ø 25 м
Ø 20 м
Ø 15 м
2. Вентили
Ø 57 шт
Ø 40 шт
Ø 32 шт
Ø 25 шт
Ø 20 шт |  |  |  | подвал | 5 | 1665
Ø 15 шт |  |  |  | подвал | 5 | 1290
3. Задвижки
Ø 100 шт
Ø 89 шт
Ø 76 шт
Ø 57 шт
ИТОГО: |  |  | 0 |  |  | 10875 |  |  | 0 |  |  | 0 | итого
ГВС
1. Трубопроводы
Ø 100 м
Ø 89 м
Ø 76 м
Ø 65 м
Ø 57 м |  |  |  | подвал | 6 | 4710
Ø 40 м
Ø 32 м
Ø 25 м
Ø 20 м |  |  |  | подвал | 6 | 2682
Ø 15 м
2. Вентили
Ø 57 шт
Ø 40 шт
Ø 32 шт
Ø 25 шт
Ø 20 шт |  |  |  | подвал | 4 | 1332
Ø 15 шт
3. Задвижки
Ø 100 шт
Ø 89 шт
Ø 76 шт
Ø 57 шт
ИТОГО: |  |  | 0 |  |  | 8724 |  |  | 0 |  |  | 0 | итого
ХВС
1. Трубопроводы
Ø 100 м
Ø 89 м
Ø 76 м
Ø 57 м
Ø 40 м
Ø 32 м
Ø 25 м |  |  |  | подвал | 4 | 1968
Ø 20 м
Ø 15 м
2. Вентили
Ø 57 шт
Ø 40 шт
Ø 32 шт
Ø 25 шт |  |  |  | подвал | 3 | 1485
Ø 20 шт
Ø 15 шт
3. Задвижки
Ø 100 шт
Ø 89 шт
Ø 76 шт
Ø 57 шт
ИТОГО: |  |  | 0 |  |  | 3453 |  |  | 0 |  |  | 0 | итого
Канализация
1. Трубопроводы
Ø 100 м
Ø 50 м
2. фасонные части
переход, шт
ревизия, шт
манжета, шт
тройник, шт
отвод ,шт.
патрубок,шт.
компенсатор,шт.
ИТОГО: |  |  | 0 |  |  | 0 |  |  | 0 |  |  | 0 | итого
КРОВЛЯ
шиферная кровля,м2
рулонная кровля,м2 | [6 empty] | частичная замена | 100 | 100000
замена и укрепление водосточных труб
укрепление, замена парапетных решеток, ограждений, лесниц
ремонт навеса,м2
ИТОГО: |  |  | 0 |  |  | 0 |  |  | 100000 |  |  | 0 | итого
ВЕНТИЛЯЦИЯ
Смена отдельных участков и устранение неплотностей вентиляционных коробов, шахт, камер.
ремонт вент шахты,м3
ИТОГО: |  |  | 0 |  |  | 0 |  |  | 0 |  |  | 0 | итого
ФАСАД, кв.м
восстановление штукатурного слоя и облицовка здания
ремонт цокольной части фасадов
Герметизация и заделка трещин, выбоин, межпанельных швов
ремонт отмоски
восстановление приямков, входов в подвал
покраска фаскадов
ИТОГО: |  |  | 0 |  |  | 0 |  |  | 0 |  |  | 0 | итого
ПОДЪЕЗДЫ, шт
ремонт | [7 empty] | 1 | 43000
ИТОГО: |  |  | 0 |  |  | 0 |  |  | 43000 |  |  | 0 | итого
Прочие работы
ремонт козырька,м2
ремонт крыльца
заделка выбоин, трещин ступеней и площадок
замена отдельных ступеней, проступей, подступенков
частичная замена и укрепление металлических перил и деревянных лестниц
заделка выбоин и трещин бетонных и железобетонных балконных плит, крылец и зонтов
ремонт отливов,м
восстановление и замена отдельных элементов крылец, зонтов над входами в подъезд, подвалы и над балконами верхних этажей
ИТОГО: |  |  | 0 |  |  | 0 |  |  | 0 |  |  | 0 | итого
Электромонтажные работы
замена вводного рубильника, шт.
ремонт освещения, руб
замена автомата,шт
установка светильника,шт
замена неисправных участков электрической сети здания (без квартир), м | [10 empty] | 50 | 7700
замена выключателей, розеток (без квартир)
замена предохранителей, автоматических выключателей, пакетных переключателей вводно-распределительных устройств, щитов
замена и установка электроламп, светильников, прожекторов
ИТОГО: |  |  | 0 |  |  | 0 |  |  | 0 |  |  | 7700 | итого
сумма ежемесячно (руб.) | январь февраль март |  |  | апрель май июнь |  |  | июль август сентябрь |  |  | октябрь ноябрь декабрь
сумма за квартал (руб.) | 0 |  |  | 23052 |  |  | 143000 |  |  | 7700 |  |  | итого
сумма за год (руб.) | [11 empty] | 173752 | итого
Старший дома

## 10-5
ПЛАН
ТЕКУЩЕГО РЕМОНТА ЖИЛЫХ ДОМОВ ОБСЛУЖИВАЕМЫХ АО "ПРОЖЭКТОР" НА 2019г.
по адресу: 10 квартал, дом 5
общая площадь дома -лестницы, подвалы, чердаки с верхней разводкой (м²) | [5 empty] | 1826.6
площадь жилых помещений (м²) | [5 empty] | 5356.4
этажность/кол-во подъездов/кол-во кв-р | [5 empty] | 5/8/119
год постройки | [5 empty] | 1976
остаток средств на 31.12.2018г. (руб.) | [5 empty] | -118427.61
тариф на текущий ремонт на 01.01.2019г. (руб. с м²) | [5 empty] | 4.6 | 12
тариф на текущий ремонт на 01.09.2019г. (руб. с м²)
ориентировочное начисление средств на 2019г. | [5 empty] | 295673.28
план затрат (руб.) | [5 empty] | 408551
ориентировочный остаток средств (руб.) | [5 empty] | -231305.33
| I квартал |  |  | II квартал |  |  | III квартал |  |  | IV квартал
| место ремонта | кол-во | стоимость работ | место ремонта | кол-во | стоимость работ | место ремонта | кол-во | стоимость работ | место ремонта | кол-во | стоимость работ
Отопление
1. Трубопроводы
Ø 100 м
Ø 89 м
Ø 76 м |  |  |  | подвал | 8 | 9200
Ø 65 м
Ø 57 м |  |  |  | подвал | 6 | 5940
Ø 40 м
Ø 32 м
Ø 25 м
Ø 20 м
Ø 15 м
2. Вентили
Ø 57 шт
Ø 40 шт
Ø 32 шт
Ø 25 шт
Ø 20 шт
Ø 15 шт
3. Задвижки
Ø 100 шт
Ø 89 шт
Ø 76 шт
Ø 57 шт
ИТОГО: |  |  | 0 |  |  | 15140 |  |  | 0 |  |  | 0 | итого
ГВС
1. Трубопроводы
Ø 100 м
Ø 89 м
Ø 76 м
Ø 65 м
Ø 57 м |  |  |  | подвал | 10 | 7850
Ø 40 м
Ø 32 м
Ø 25 м
Ø 20 м |  |  |  | подвал | 6 | 2682
Ø 15 м
2. Вентили
Ø 57 шт
Ø 40 шт
Ø 32 шт
Ø 25 шт
Ø 20 шт |  |  |  | подвал | 4 | 1332
Ø 15 шт
3. Задвижки
Ø 100 шт
Ø 89 шт
Ø 76 шт
Ø 57 шт
ИТОГО: |  |  | 0 |  |  | 11864 |  |  | 0 |  |  | 0 | итого
ХВС
1. Трубопроводы
Ø 100 м
Ø 89 м
Ø 76 м |  |  |  | подвал | 6 | 5580
Ø 57 м
Ø 40 м
Ø 32 м
Ø 25 м
Ø 20 м |  |  |  | подвал | 6 | 2682
Ø 15 м
2. Вентили
Ø 57 шт
Ø 40 шт
Ø 32 шт
Ø 25 шт
Ø 20 шт |  |  |  | подвал | 5 | 1665
Ø 15 шт
3. Задвижки
Ø 100 шт
Ø 89 шт
Ø 76 шт
Ø 57 шт
ИТОГО: |  |  | 0 |  |  | 9927 |  |  | 0 |  |  | 0 | итого
Канализация
1. Трубопроводы
Ø 100 м
Ø 50 м
2. фасонные части
переход, шт
ревизия, шт
манжета, шт
тройник, шт
отвод ,шт.
патрубок,шт.
компенсатор,шт.
ИТОГО: |  |  | 0 |  |  | 0 |  |  | 0 |  |  | 0 | итого
КРОВЛЯ
шиферная кровля,м2
рулонная кровля,м2 |  |  |  | ремонт кв 87,89 | 96 | 35520 | частичная замена | 70 | 25900
замена и укрепление водосточных труб
укрепление, замена парапетных решеток, ограждений, лесниц
ремонт навеса,м2
ИТОГО: |  |  | 0 |  |  | 35520 |  |  | 25900 |  |  | 0 | итого
ВЕНТИЛЯЦИЯ
Смена отдельных участков и устранение неплотностей вентиляционных коробов, шахт, камер.
ремонт вент шахты,м3
ИТОГО: |  |  | 0 |  |  | 0 |  |  | 0 |  |  | 0 | итого
ФАСАД, кв.м
восстановление штукатурного слоя и облицовка здания
ремонт цокольной части фасадов |  |  |  |  | 200 | 200000
Герметизация и заделка трещин, выбоин, межпанельных швов, м.п |  |  |  | межпанельные швы | 150 | 22500
ремонт отмоски |  |  |  |  | 30 | 14500
восстановление приямков, входов в подвал
покраска фасадов
ИТОГО: |  |  | 0 |  |  | 237000 |  |  | 0 |  |  | 0 | итого
ПОДЪЕЗДЫ, шт
ИТОГО: |  |  | 0 |  |  | 0 |  |  | 0 |  |  | 0 | итого
Прочие работы
ремонт козырька,м2 |  |  |  | 8 подъезд | 16 | 6000
ремонт крыльца, м2 |  |  |  | 8 подъезд | 2 | 1790
заделка выбоин, трещин ступеней и площадок
замена отдельных ступеней, проступей, подступенков
частичная замена и укрепление металлических перил и деревянных лестниц
заделка выбоин и трещин бетонных и железобетонных балконных плит, крылец и зонтов
покраска входных метал.дверей, м2 | [6 empty] | подъезды 2,3,4,5,7 | 40 | 6000
ремонт отливов,м
восстановление и замена отдельных элементов крылец, зонтов над входами в подъезд, подвалы и над балконами верхних этажей
ИТОГО: |  |  | 0 |  |  | 7790 |  |  | 6000 |  |  | 0 | итого
Электромонтажные работы
замена вводного рубильника, шт.
ремонт освещения, руб
замена автомата,шт
установка светильника, лампы светодиодной, датчика движения, шт | подъезды | 36 | 51710
замена неисправных участков электрической сети здания (без квартир), м |  |  |  |  | 50 | 7700
замена выключателей, розеток (без квартир)
замена предохранителей, автоматических выключателей, пакетных переключателей вводно-распределительных устройств, щитов
замена и установка электроламп, светильников, прожекторов
ИТОГО: |  |  | 51710 |  |  | 7700 |  |  | 0 |  |  | 0 | итого
сумма ежемесячно (руб.) | январь февраль март |  |  | апрель май июнь |  |  | июль август сентябрь |  |  | октябрь ноябрь декабрь
сумма за квартал (руб.) | 51710 |  |  | 324941 |  |  | 31900 |  |  | 0 |  |  | итого
сумма за год (руб.) | [11 empty] | 408551 | итого
Старший дома

## 10-6
ПЛАН
ТЕКУЩЕГО РЕМОНТА ЖИЛЫХ ДОМОВ ОБСЛУЖИВАЕМЫХ АО "ПРОЖЭКТОР" НА 2019г.
по адресу: 10 квартал, дом 6
общая площадь дома -лестницы,подвалы, чердаки с верхней развожкой(м²) | [5 empty] | 1928.2
площадь жилых помещений (м²) | [5 empty] | 3825.1
этажность/кв-во подъездов/кол-во кв-р (шт) | [5 empty] | 5/2/129
год постройки: 1973 | [5 empty] | 1973
остаток средств на 31.12.2018г. (руб.) | [5 empty] | -646473.14
тариф на текущий ремонт на 01.01.2019г. (руб. с м²) | [5 empty] | 4.6 | 12
тариф на текущий ремонт на 01.09.2019г. (руб. с м²)
ориентировочное начисление средств на 2019г. | [5 empty] | 211145.52
план затрат (руб.) | [5 empty] | 315310
ориентировочный остаток средств (руб.) | [5 empty] | -750637.62
| I квартал |  |  | II квартал |  |  | III квартал |  |  | IV квартал
| место ремонта | кол-во | стоимость работ | место ремонта | кол-во | стоимость работ | место ремонта | кол-во | стоимость работ | место ремонта | кол-во | стоимость работ
Отопление
1. Трубопроводы
Ø 100 м |  |  |  | подвал | 20 | 33200
Ø 89 м
Ø 76 м
Ø 65 м
Ø 57 м |  |  |  | подвал | 10 | 9900
Ø 40 м
Ø 32 м
Ø 25 м | кв. 45,51,62 | 6.7 | 4028
Ø 20 м |  |  |  | подвал | 8 | 4176
Ø 15 м
2. Вентили
Ø 57 шт
Ø 40 шт
Ø 32 шт
Ø 25 шт
Ø 20 шт |  |  |  | подвал | 6 | 1998
Ø 15 шт |  |  |  | подвал | 5 | 2330
3. Задвижки
Ø 100 шт
Ø 89 шт
Ø 76 шт
Ø 57 шт
4. Фасонные части
шт | кв. 45,51,62 | 6 | 1008
ИТОГО: |  |  | 5036 |  |  | 51604 |  |  | 0 |  |  | 0 | итого
ГВС
1. Трубопроводы
Ø 100 м
Ø 89 м
Ø 76 м
Ø 65 м
Ø 57 м |  |  |  | подвал | 10 | 7850
Ø 40 м
Ø 32 м
Ø 25 м
Ø 20 м |  |  |  | подвал | 6 | 2682
Ø 15 м
2. Вентили
Ø 57 шт
Ø 40 шт
Ø 32 шт
Ø 25 шт
Ø 20 шт |  |  |  | подвал | 8 | 2664
Ø 15 шт
3. Задвижки
Ø 100 шт
Ø 89 шт
Ø 76 шт
Ø 57 шт
ИТОГО: |  |  | 0 |  |  | 13196 |  |  | 0 |  |  | 0 | итого
ХВС
1. Трубопроводы
Ø 100 м
Ø 89 м
Ø 76 м |  |  |  | подвал | 10 | 9300
Ø 57 м
Ø 40 м
Ø 32 м
Ø 25 м
Ø 20 м | кв. 93,105 | 5 | 2610 | подвал | 8 | 3576
Ø 15 м
2. Вентили
Ø 57 шт
Ø 40 шт
Ø 32 шт
Ø 25 шт
Ø 20 шт |  |  |  | подвал | 6 | 1998
Ø 15 шт
3. Задвижки
Ø 100 шт
Ø 89 шт
Ø 76 шт
Ø 57 шт
4. Фасонные части
шт. | кв. 93,105 | 5 | 798
ИТОГО: |  |  | 3408 |  |  | 14874 |  |  | 0 |  |  | 0 | итого
Канализация
1. Трубопроводы
Ø 100 м | кв. 36,13 | 6 | 8647
Ø 50 м
2. фасонные части
переход, шт | кв. 13 | 1 | 250
ревизия, шт
манжета, шт | кв. 13 | 2 | 340
тройник, шт | кв. 36 | 1 | 270
отвод ,шт.
патрубок,шт. | кв. 36,13 | 2 | 350
компенсатор,шт.
ИТОГО: |  |  | 9857 |  |  | 0 |  |  | 0 |  |  | 0 | итого
КРОВЛЯ
шиферная кровля,м2
рулонная кровля,м2 |  |  |  | частичная замена(предписание ГЖИ №19-134 1416/1от 13.03.2019г | 270 | 108000
замена и укрепление водосточных труб
укрепление, замена парапетных решеток, ограждений, лесниц
ремонт навеса,м2
ИТОГО: |  |  | 0 |  |  | 108000 |  |  | 0 |  |  | 0 | итого
ВЕНТИЛЯЦИЯ
Смена отдельных участков и устранение неплотностей вентиляционных коробов, шахт, камер.
ремонт вент шахты,м3
ИТОГО: |  |  | 0 |  |  | 0 |  |  | 0 |  |  | 0 | итого
ФАСАД, кв.м
восстановление штукатурного слоя и облицовка здания
ремонт цокольной части фасадов
Герметизация и заделка трещин, выбоин, межпанельных швов
ремонт отмоски
восстановление приямков, входов в подвал
заделка межпанельных швов, м.п. | [6 empty] | кв 61 | 10 | 7500
ИТОГО: |  |  | 0 |  |  | 0 |  |  | 7500 |  |  | 0 | итого
ПОДЪЕЗДЫ, шт
ИТОГО: |  |  | 0 |  |  | 0 |  |  | 0 |  |  | 0 | итого
Прочие работы
ремонт козырька,м2
ремонт крыльца
заделка выбоин, трещин ступеней и площадок
замена отдельных ступеней, проступей, подступенков
частичная замена и укрепление металлических перил и деревянных лестниц
заделка выбоин и трещин бетонных и железобетонных балконных плит, крылец и зонтов
ремонт отливов,м
восстановление и замена отдельных элементов крылец, зонтов над входами в подъезд, подвалы и над балконами верхних этажей
ИТОГО: |  |  | 0 |  |  | 0 |  |  | 0 |  |  | 0 | итого
Электромонтажные работы
замена вводного рубильника, шт. |  | 2 | 13334
ремонт освещения, руб
замена автомата,шт
установка светильника,шт
замена неисправных участков электрической сети здания (без квартир), м |  | 75 | 37671 |  | 125 | 30800
замена выключателей, розеток (без квартир)
замена предохранителей, автоматических выключателей, пакетных переключателей вводно-распределительных устройств, щитов |  | 17 | 15130 |  | 3 | 2670
замена и установка электроламп, светильников, прожекторов | [9 empty] | фасад | 2 | 2230
ИТОГО: |  |  | 66135 |  |  | 33470 |  |  | 0 |  |  | 2230 | итого
сумма ежемесячно (руб.) | январь февраль март |  |  | апрель май июнь |  |  | июль август сентябрь |  |  | октябрь ноябрь декабрь
сумма за квартал (руб.) | 84436 |  |  | 221144 |  |  | 7500 |  |  | 2230 |  |  | итого
сумма за год (руб.) | [11 empty] | 315310 | итого
Старший дома

## 10-7
ПЛАН
ТЕКУЩЕГО РЕМОНТА ЖИЛЫХ ДОМОВ ОБСЛУЖИВАЕМЫХ АО "ПРОЖЭКТОР" НА 2019г.
по адресу: 10 квартал, дом 7
общая площадь дома - лестницы, подвалы, чердаки с верхней разводкой (м²) | [5 empty] | 973
площадь жилых помещений (м²)/ площадь нежилых помещений (м²) | [5 empty] | 2654,9/790
этажность/ кол-во подъездов/кол-во кв-р | [5 empty] | 5/4/56.
год постройки | [5 empty] | 1983
остаток средств на 31.12.2018г. (руб.) | [5 empty] | -1128.68
тариф на текущий ремонт на 01.01.2019г. (руб. с м²) | [5 empty] | 4.6 | 12
тариф на текущий ремонт на 01.09.2019г. (руб. с м²)
ориентировочное начисление средств на 2019г. | [5 empty] | 190158.48
план затрат (руб.) | [5 empty] | 147120
ориентировочный остаток средств (руб.) | [5 empty] | 41909.8
| I квартал |  |  | II квартал |  |  | III квартал |  |  | IV квартал
| место ремонта | кол-во | стоимость работ | место ремонта | кол-во | стоимость работ | место ремонта | кол-во | стоимость работ | место ремонта | кол-во | стоимость работ
Отопление
1. Трубопроводы
Ø 100 м
Ø 89 м
Ø 76 м | [6 empty] | подвал | 9 | 10350
Ø 65 м
Ø 57 м
Ø 40 м
Ø 32 м
Ø 25 м
Ø 20 м | [6 empty] | подвал | 5 | 2610
Ø 15 м
2. Вентили
Ø 57 шт
Ø 40 шт
Ø 32 шт
Ø 25 шт
Ø 20 шт | [6 empty] | подвал | 4 | 1332
Ø 15 шт
3. Задвижки
Ø 100 шт
Ø 89 шт
Ø 76 шт
Ø 57 шт
ИТОГО: |  |  | 0 |  |  | 0 |  |  | 14292 |  |  | 0 | итого
ГВС
1. Трубопроводы
Ø 100 м
Ø 89 м
Ø 76 м | [6 empty] | подвал | 16 | 14880
Ø 65 м
Ø 57 м
Ø 40 м
Ø 32 м
Ø 25 м | [6 empty] | подвал | 6 | 2952
Ø 20 м | [6 empty] | подвал | 6 | 2682
Ø 15 м
2. Вентили
Ø 57 шт
Ø 40 шт
Ø 32 шт
Ø 25 шт
Ø 20 шт | [6 empty] | подвал | 5 | 1665
Ø 15 шт
3. Задвижки
Ø 100 шт
Ø 89 шт
Ø 76 шт
Ø 57 шт
ИТОГО: |  |  | 0 |  |  | 0 |  |  | 22179 |  |  | 0 | итого
ХВС
1. Трубопроводы
Ø 100 м
Ø 89 м
Ø 76 м | [6 empty] | подвал | 12 | 11160
Ø 57 м
Ø 40 м
Ø 32 м
Ø 25 м
Ø 20 м | [6 empty] | подвал | 10 | 4470
Ø 15 м
2. Вентили
Ø 57 шт
Ø 40 шт
Ø 32 шт
Ø 25 шт
Ø 20 шт | [6 empty] | подвал | 5 | 1665
Ø 15 шт
3. Задвижки
Ø 100 шт
Ø 89 шт
Ø 76 шт
Ø 57 шт
ИТОГО: |  |  | 0 |  |  | 0 |  |  | 17295 |  |  | 0 | итого
Канализация
1. Трубопроводы
Ø 100 м
Ø 50 м
2. фасонные части
переход, шт
ревизия, шт
манжета, шт
тройник, шт
отвод ,шт.
патрубок,шт.
компенсатор,шт.
ИТОГО: |  |  | 0 |  |  | 0 |  |  | 0 |  |  | 0 | итого
КРОВЛЯ
рулонная кровля,м2 |  |  |  | частичный ремонт | 187 | 74800
замена и укрепление водосточных труб
укрепление, замена парапетных решеток, ограждений, лесниц
ремонт навеса,м2
ИТОГО: |  |  | 0 |  |  | 74800 | [5 empty] | 0 | итого
ВЕНТИЛЯЦИЯ
Смена отдельных участков и устранение неплотностей вентиляционных коробов, шахт, камер.
ремонт вент шахты,м3
ИТОГО: |  |  | 0 |  |  | 0 |  |  | 0 |  |  | 0 | итого
ФАСАД, кв.м
восстановление штукатурного слоя и облицовка здания
ремонт цокольной части фасадов
Герметизация и заделка трещин, выбоин, межпанельных швов
ремонт отмоски
восстановление приямков, входов в подвал
покраска фаскадов
ИТОГО: |  |  | 0 |  |  | 0 |  |  | 0 |  |  | 0 | итого
ПОДЪЕЗДЫ, шт
ИТОГО: |  |  | 0 |  |  | 0 |  |  | 0 |  |  | 0 | итого
Прочие работы
ремонт козырька,м2
ремонт крыльца | [6 empty] | подъезды 1,2,3,4 с обрамл. Уголком 50 |  | 6000
заделка выбоин, трещин ступеней и площадок
замена отдельных ступеней, проступей, подступенков
частичная замена и укрепление металлических перил и деревянных лестниц
заделка выбоин и трещин бетонных и железобетонных балконных плит, крылец и зонтов
ремонт отливов,м
восстановление и замена отдельных элементов крылец, зонтов над входами в подъезд, подвалы и над балконами верхних этажей
ИТОГО: |  |  | 0 |  |  | 0 |  |  | 6000 |  |  | 0 | итого
Электромонтажные работы
замена вводного рубильника, шт.
ремонт освещения, руб
замена автомата,шт
установка светильника,шт | подъезды | 24 | 11040
замена неисправных участков электрической сети здания (без квартир)
замена выключателей, розеток (без квартир)
замена предохранителей, автоматических выключателей, пакетных переключателей вводно-распределительных устройств, щитов
замена и установка электроламп, светильников, прожекторов | подъезд 4 | 1 | 1514
ИТОГО: |  |  | 12554 |  |  | 0 |  |  | 0 |  |  | 0 | итого
сумма ежемесячно (руб.) | январь февраль март |  |  | апрель май июнь |  |  | июль август сентябрь |  |  | октябрь ноябрь декабрь
сумма за квартал (руб.) | 12554 |  |  | 74800 |  |  | 59766 |  |  | 0 |  |  | итого
сумма за год (руб.) | [11 empty] | 147120 | итого
Старший дома

## 10-7а
ПЛАН
ТЕКУЩЕГО РЕМОНТА ЖИЛЫХ ДОМОВ ОБСЛУЖИВАЕМЫХ АО "ПРОЖЭКТОР" НА 2019г.
по адресу: 10 квартал, дом 7А
общая площадь дома - лестницы, чердаки, подвалы с верхней разводкой (м²) | [5 empty] | 1028.6
площадь жилых помещений (м² )/площадь нежилых помещений (м²) | [5 empty] | 3366,8/52,3
этажность/кол-во подъедов/ кол-во кв-р | [5 empty] | 5-6/4/75
год постройки | [5 empty] | 1981
остаток средств на 31.12.2018г. (руб.) | [5 empty] | -102502.09
тариф на текущий ремонт на 01.01.2019г. (руб. с м²) | [5 empty] | 4.6 | 12
тариф на текущий ремонт на 01.09.2019г. (руб. с м²)
ориентировочное начисление средств на 2019г. | [5 empty] | 188734.32
план затрат (руб.) | [5 empty] | 100875
ориентировочный остаток средств (руб.) | [5 empty] | -14642.77
| I квартал |  |  | II квартал |  |  | III квартал |  |  | IV квартал
| место ремонта | кол-во | стоимость работ | место ремонта | кол-во | стоимость работ | место ремонта | кол-во | стоимость работ | место ремонта | кол-во | стоимость работ
Отопление
1. Трубопроводы
Ø 100 м
Ø 89 м
Ø 76 м |  |  |  | подвал | 10 | 11500
Ø 65 м
Ø 57 м
Ø 40 м
Ø 32 м
Ø 25 м
Ø 20 м |  |  |  | подвал | 6 | 3132
Ø 15 м
2. Вентили
Ø 57 шт
Ø 40 шт
Ø 32 шт
Ø 25 шт
Ø 20 шт | аптека | 2 | 1937
Ø 15 шт
3. Задвижки
Ø 100 шт
Ø 89 шт
Ø 76 шт
Ø 57 шт
ИТОГО: |  |  | 1937 |  |  | 14632 |  |  | 0 |  |  | 0 | итого
ГВС
1. Трубопроводы
Ø 100 м
Ø 89 м
Ø 76 м
Ø 65 м
Ø 57 м
Ø 40 м
Ø 32 м
Ø 25 м
Ø 20 м | кв. 45,48,51 | 13 | 6786
Ø 15 м
2. Вентили
Ø 57 шт
Ø 40 шт
Ø 32 шт
Ø 25 шт
Ø 20 шт
Ø 15 шт
3. Задвижки
Ø 100 шт
Ø 89 шт
Ø 76 шт
Ø 57 шт
4. Фасонные части
шт | кв. 45,48,51 | 27 | 2754
ИТОГО: |  |  | 9540 |  |  | 0 |  |  | 0 |  |  | 0 | итого
ХВС
1. Трубопроводы
Ø 100 м
Ø 89 м
Ø 76 м
Ø 57 м
Ø 40 м
Ø 32 м
Ø 25 м
Ø 20 м
Ø 15 м
2. Вентили
Ø 57 шт
Ø 40 шт
Ø 32 шт
Ø 25 шт
Ø 20 шт
Ø 15 шт
3. Задвижки
Ø 100 шт
Ø 89 шт
Ø 76 шт
Ø 57 шт
ИТОГО: |  |  | 0 |  |  | 0 |  |  | 0 |  |  | 0 | итого
Канализация
1. Трубопроводы
Ø 100 м
Ø 50 м
2. фасонные части
переход, шт
ревизия, шт
манжета, шт
тройник, шт
отвод ,шт.
патрубок,шт.
компенсатор,шт.
ИТОГО: |  |  | 0 |  |  | 0 |  |  | 0 |  |  | 0 | итого
КРОВЛЯ
шиферная кровля,м2
рулонная кровля,м2
замена и укрепление водосточных труб
укрепление, замена парапетных решеток, ограждений, лесниц
ремонт навеса,м2
ИТОГО: |  |  | 0 |  |  | 0 | [5 empty] | 0 | итого
ВЕНТИЛЯЦИЯ
Смена отдельных участков и устранение неплотностей вентиляционных коробов, шахт, камер.
ремонт вент шахты,м3
ИТОГО: |  |  | 0 |  |  | 0 |  |  | 0 |  |  | 0 | итого
ФАСАД, кв.м
восстановление штукатурного слоя и облицовка здания
ремонт цокольной части фасадов |  |  |  |  | 20 | 20000
Герметизация и заделка трещин, выбоин, межпанельных швов
ремонт отмоски
восстановление приямков, входов в подвал
покраска фасадов
замена окон на евроокна | [6 empty] | 2й подъезд | 4 | 40000
ИТОГО: |  |  | 0 |  |  | 20000 |  |  | 40000 |  |  | 0 | итого
ПОДЪЕЗДЫ, шт
ИТОГО: |  |  | 0 |  |  | 0 |  |  | 0 |  |  | 0 | итого
Прочие работы
ремонт козырька,м2
ремонт крыльца
заделка выбоин, трещин ступеней и площадок
замена отдельных ступеней, проступей, подступенков
частичная замена и укрепление металлических перил и деревянных лестниц
заделка выбоин и трещин бетонных и железобетонных балконных плит, крылец и зонтов
ремонт отливов,м
восстановление и замена отдельных элементов крылец, зонтов над входами в подъезд, подвалы и над балконами верхних этажей
ремонт лест. марша, м | [7 empty] | 24 | 14766
ИТОГО: |  |  | 0 |  |  | 0 |  |  | 14766 |  |  | 0 | итого
Электромонтажные работы
замена вводного рубильника, шт.
ремонт освещения, руб
замена автомата,шт
установка светильника,шт
замена неисправных участков электрической сети здания (без квартир)
замена выключателей, розеток (без квартир)
замена предохранителей, автоматических выключателей, пакетных переключателей вводно-распределительных устройств, щитов
замена и установка электроламп, светильников, прожекторов
ИТОГО: |  |  | 0 |  |  | 0 |  |  | 0 |  |  | 0 | итого
сумма ежемесячно (руб.) | январь февраль март |  |  | апрель май июнь |  |  | июль август сентябрь |  |  | октябрь ноябрь декабрь
сумма за квартал (руб.) | 11477 |  |  | 34632 |  |  | 54766 |  |  | 0 |  |  | итого
сумма за год (руб.) | [11 empty] | 100875 | итого
Старший дома

## 10-8
ПЛАН
ТЕКУЩЕГО РЕМОНТА ЖИЛЫХ ДОМОВ ОБСЛУЖИВАЕМЫХ АО "ПРОЖЭКТОР" НА 2019г.
по адресу: 10 квартал, дом 8
общая площадь дома - лестницы, чердаки, подвалы с верхней разводкой (м²) | [5 empty] | 1411.3
площадь жилых помещений (м²) | [5 empty] | 4525.1
этажность/кол-во подъездов/кол-во кв-р | [5 empty] | 5/6/99.
год постройки | [5 empty] | 1973
остаток средств на 31.12.2018г. (руб.) | [5 empty] | 154815.09
тариф на текущий ремонт на 01.01.2019г. (руб. с м²) | [5 empty] | 4.6 | 12
тариф на текущий ремонт на 01.09.2019г. (руб. с м²)
ориентировочное начисление средств на 2019г. | [5 empty] | 249785.52
план затрат (руб.) | [5 empty] | 183819
ориентировочный остаток средств (руб.) | [5 empty] | 220781.61
| I квартал |  |  | II квартал |  |  | III квартал |  |  | IV квартал
| место ремонта | кол-во | стоимость работ | место ремонта | кол-во | стоимость работ | место ремонта | кол-во | стоимость работ | место ремонта | кол-во | стоимость работ
Отопление
1. Трубопроводы
Ø 100 м
Ø 89 м
Ø 76 м
Ø 65 м
Ø 57 м
Ø 40 м | подвал 1 | 4 | 2986
Ø 32 м
Ø 25 м
Ø 20 м | кв. 72 | 1.2 | 640 |  |  |  | подвал | 4 | 2100
Ø 15 м
2. Вентили
Ø 57 шт
Ø 40 шт
Ø 32 шт
Ø 25 шт
Ø 20 шт | [6 empty] | подвал | 6 | 2000
Ø 15 шт
3. Задвижки
Ø 100 шт
Ø 89 шт
Ø 76 шт
Ø 57 шт
ИТОГО: |  |  | 3626 |  |  | 0 |  |  | 4100 |  |  | 0 | итого
ГВС
1. Трубопроводы
Ø 100 м
Ø 89 м
Ø 76 м
Ø 65 м
Ø 57 м | [6 empty] | подвал | 6 | 47100
Ø 40 м
Ø 32 м
Ø 25 м
Ø 20 м | [6 empty] | подвал | 3 | 1341
Ø 15 м
2. Вентили
Ø 57 шт
Ø 40 шт
Ø 32 шт
Ø 25 шт
Ø 20 шт | [6 empty] | подвал | 6 | 2000
Ø 15 шт
3. Задвижки
Ø 100 шт
Ø 89 шт
Ø 76 шт
Ø 57 шт
ИТОГО: |  |  | 0 |  |  | 0 |  |  | 50441 |  |  | 0 | итого
ХВС
1. Трубопроводы
Ø 100 м
Ø 89 м
Ø 76 м
Ø 57 м | [6 empty] | подвал | 8 | 6280
Ø 40 м
Ø 32 м
Ø 25 м | [6 empty] | подвал | 3 | 1476
Ø 20 м | кв. 46, подвал | 2 | 1158
Ø 15 м
2. Вентили
Ø 57 шт
Ø 40 шт
Ø 32 шт
Ø 25 шт | [6 empty] | подвал | 6 | 2970
Ø 20 шт | кв. 46, подвал | 1 | 330
Ø 15 шт
3. Задвижки
Ø 100 шт
Ø 89 шт
Ø 76 шт
Ø 57 шт
4. Фасонные части
шт | кв. 46, подвал | 3 | 504
ИТОГО: |  |  | 1992 |  |  | 0 |  |  | 10726 |  |  | 0 | итого
Канализация
1. Трубопроводы
Ø 100 м
Ø 50 м
2. фасонные части
переход, шт
ревизия, шт
манжета, шт
тройник, шт
отвод ,шт.
патрубок,шт.
компенсатор,шт.
ИТОГО: |  |  | 0 |  |  | 0 |  |  | 0 |  |  | 0 | итого
КРОВЛЯ
шиферная кровля,м2 |  |  |  | спуск в подвал №1 | 11.25 | 5550
рулонная кровля,м2
замена и укрепление водосточных труб
укрепление, замена парапетных решеток, ограждений, лесниц
ремонт навеса,м2
ИТОГО: |  |  | 0 |  |  | 5550 |  |  | 0 |  |  | 0 | итого
ВЕНТИЛЯЦИЯ
Смена отдельных участков и устранение неплотностей вентиляционных коробов, шахт, камер.
ремонт вент шахты,м3
ИТОГО: |  |  | 0 |  |  | 0 |  |  | 0 |  |  | 0 | итого
ФАСАД, кв.м
восстановление штукатурного слоя и облицовка здания
ремонт цокольной части фасадов
Герметизация и заделка трещин, выбоин, межпанельных швов
ремонт отмоски |  |  |  |  | 15 | 7500
восстановление приямков, входов в подвал
покраска фаскадов
ИТОГО: |  |  | 0 |  |  | 7500 | [5 empty] | 0 | итого
ПОДЪЕЗДЫ, шт
ИТОГО: |  |  | 0 |  |  | 0 |  |  | 0 |  |  | 0 | итого
Прочие работы
ремонт козырька,м2 |  |  |  | 1,2 подъезд | 5 | 1700
ремонт крыльца,м2 |  |  |  | 5,6 подъезд | 4 | 1400
заделка выбоин, трещин ступеней и площадок
замена отдельных ступеней, проступей, подступенков
частичная замена и укрепление металлических перил и деревянных лестниц
заделка выбоин и трещин бетонных и железобетонных балконных плит, крылец и зонтов
ремонт отливов,м
замена почтовых ящиков, шт | подъезд 1,3,4,5,6 | 100 | 50423
ИТОГО: |  |  | 50423 |  |  | 3100 |  |  | 0 |  |  | 0 | итого
Электромонтажные работы
замена вводного рубильника, шт.
ремонт освещения, руб
замена автомата,шт
установка светильника,шт | подъезд 1,3,4,5,6 | 30 | 41861
замена неисправных участков электрической сети здания (без квартир)
замена выключателей, розеток (без квартир)
замена предохранителей, автоматических выключателей, пакетных переключателей вводно-распределительных устройств, щитов
установка прожекторов |  |  |  | подъездвы | 3 | 4500
ИТОГО: |  |  | 41861 |  |  | 4500 |  |  | 0 |  |  | 0 | итого
сумма ежемесячно (руб.) | январь февраль март |  |  | апрель май июнь |  |  | июль август сентябрь |  |  | октябрь ноябрь декабрь
сумма за квартал (руб.) | 97902 |  |  | 20650 |  |  | 65267 |  |  | 0 |  |  | итого
сумма за год (руб.) | [11 empty] | 183819 | итого
Старший дома

## 10-9
ПЛАН
ТЕКУЩЕГО РЕМОНТА ЖИЛЫХ ДОМОВ ОБСЛУЖИВАЕМЫХ АО "ПРОЖЭКТОР" НА 2019г.
по адресу: 10 квартал, дом 9
общая площадь дома - лестницы,подвалы, чердаки с верхней разводкой | [5 empty] | 1360.2
площадь жилых помещений (м²) | [5 empty] | 4439.5
этажность/кол-во подъездов/кол-во кв-р | [5 empty] | 5/6/99.
год постройки | [5 empty] | 1977
остаток средств на 31.12.2018г. (руб.) | [5 empty] | 130222.91
тариф на текущий ремонт на 01.01.2019г. (руб. с м²) | [5 empty] | 4.6 | 12
тариф на текущий ремонт на 01.09.2019г. (руб. с м²)
ориентировочное начисление средств на 2019г. | [5 empty] | 245060.4
план затрат (руб.) | [5 empty] | 179782
ориентировочный остаток средств (руб.) | [5 empty] | 195501.31
| I квартал |  |  | II квартал |  |  | III квартал |  |  | IV квартал
| место ремонта | кол-во | стоимость работ | место ремонта | кол-во | стоимость работ | место ремонта | кол-во | стоимость работ | место ремонта | кол-во | стоимость работ
Отопление
1. Трубопроводы
Ø 100 м
Ø 89 м
Ø 76 м | [6 empty] | подвал | 20 | 23000
Ø 65 м
Ø 57 м
Ø 40 м
Ø 32 м
Ø 25 м
Ø 20 м | [6 empty] | подвал | 6 | 3132
Ø 15 м
2. Вентили
Ø 57 шт
Ø 40 шт
Ø 32 шт
Ø 25 шт
Ø 20 шт
Ø 15 шт
3. Задвижки
Ø 100 шт
Ø 89 шт
Ø 76 шт
Ø 57 шт
ИТОГО: |  |  | 0 |  |  | 0 |  |  | 26132 |  |  | 0 | итого
ГВС
1. Трубопроводы
Ø 100 м
Ø 89 м
Ø 76 м
Ø 65 м
Ø 57 м | [6 empty] | подвал | 15 | 11775
Ø 40 м
Ø 32 м
Ø 25 м | кв. 50,53 | 4 | 2280
Ø 20 м | кв. 50,53 | 0.5 | 261 |  |  |  | подвал | 4 | 1788
Ø 15 м
2. Вентили
Ø 57 шт
Ø 40 шт
Ø 32 шт
Ø 25 шт
Ø 20 шт | [6 empty] | подвал | 4 | 1332
Ø 15 шт
3. Задвижки
Ø 100 шт
Ø 89 шт
Ø 76 шт
Ø 57 шт
4. Фасонные части
шт | кв. 50,53 | 5 | 718
ИТОГО: |  |  | 3259 |  |  | 0 |  |  | 14895 |  |  | 0 | итого
ХВС
1. Трубопроводы
Ø 100 м
Ø 89 м
Ø 76 м | [6 empty] | подвал | 16 | 14880
Ø 57 м
Ø 40 м
Ø 32 м
Ø 25 м
Ø 20 м | [6 empty] | подвал | 3 | 1341
Ø 15 м
2. Вентили
Ø 57 шт
Ø 40 шт
Ø 32 шт
Ø 25 шт
Ø 20 шт | [6 empty] | подвал | 4 | 1332
Ø 15 шт
3. Задвижки
Ø 100 шт
Ø 89 шт
Ø 76 шт
Ø 57 шт
ИТОГО: |  |  | 0 |  |  | 0 |  |  | 17553 |  |  | 0 | итого
Канализация
1. Трубопроводы
Ø 100 м
Ø 50 м
2. фасонные части
переход, шт
ревизия, шт
манжета, шт
тройник, шт
отвод ,шт.
патрубок,шт.
компенсатор,шт.
ИТОГО: |  |  | 0 |  |  | 0 |  |  | 0 |  |  | 0 | итого
КРОВЛЯ
шиферная кровля,м2 |  |  |  | ремонт кровли спуска в подвал | 30 | 35000
рулонная кровля,м2
замена и укрепление водосточных труб
укрепление, замена парапетных решеток, ограждений, лесниц
ремонт навеса,м2
ИТОГО: |  |  | 0 |  |  | 35000 | [5 empty] | 0 | итого
ВЕНТИЛЯЦИЯ
Смена отдельных участков и устранение неплотностей вентиляционных коробов, шахт, камер.
ремонт вент шахты,м3
ИТОГО: |  |  | 0 |  |  | 0 |  |  | 0 |  |  | 0 | итого
ФАСАД, кв.м
восстановление штукатурного слоя и облицовка здания
ремонт цокольной части фасадов
Герметизация и заделка трещин, выбоин, межпанельных швов
ремонт отмоски |  |  |  |  | 9 | 4410
восстановление приямков, входов в подвал
покраска фасадов
ИТОГО: |  |  | 0 |  |  | 4410 |  |  | 0 |  |  | 0 | итого
ПОДЪЕЗДЫ, шт
заменна окон в подъездах на евроокна | [10 empty] | 6
ИТОГО: |  |  | 0 |  |  | 0 |  |  | 0 |  |  | 0 | итого
Прочие работы
ремонт козырька,м2
ремонт крыльца
заделка выбоин, трещин ступеней и площадок
замена отдельных ступеней, проступей, подступенков
частичная замена и укрепление металлических перил и деревянных лестниц
заделка выбоин и трещин бетонных и железобетонных балконных плит, крылец и зонтов
ремонт отливов,м
замена почтовых ящиков, шт | подъезд №1,2,3,4,5,6 | 100 | 50423
ремонт дверей в подвальные помещения |  |  |  |  | 3 | 3850
ИТОГО: |  |  | 50423 |  |  | 3850 |  |  | 0 |  |  | 0 | итого
Электромонтажные работы
замена вводного рубильника, шт.
ремонт освещения, руб
замена автомата,шт
установка светильника,шт | подъезды | 36 | 16560
замена неисправных участков электрической сети здания (без квартир), м |  |  |  |  | 50 | 7700
замена выключателей, розеток (без квартир)
замена предохранителей, автоматических выключателей, пакетных переключателей вводно-распределительных устройств, щитов
замена и установка электроламп, светильников, прожекторов
ИТОГО: |  |  | 16560 |  |  | 7700 |  |  | 0 |  |  | 0 | итого
сумма ежемесячно (руб.) | январь февраль март |  |  | апрель май июнь |  |  | июль август сентябрь |  |  | октябрь ноябрь декабрь
сумма за квартал (руб.) | 70242 |  |  | 50960 |  |  | 58580 |  |  | 0 |  |  | итого
сумма за год (руб.) | [11 empty] | 179782 | итого
Старший дома

## 10-10
ПЛАН
ТЕКУЩЕГО РЕМОНТА ЖИЛЫХ ДОМОВ ОБСЛУЖИВАЕМЫХ АО "ПРОЖЭКТОР" НА 2019г.
по адресу: 10 квартал, дом 10
общая площадь дома - лестницы,подвалы, чердаки с верхнейразводкой (м²) | [5 empty] | 991.6
площадь жилых помещений (м²) | [5 empty] | 3366.1
этажность/кол-во подъездов/кол-во кв-р | [5 empty] | 5/4/70.
год постройки | [5 empty] | 1973
остаток средств на 31.12.2018г. (руб.) | [5 empty] | -148432.4
тариф на текущий ремонт на 01.01.2019г. (руб. с м²) | [5 empty] | 4.6 | 12
тариф на текущий ремонт на 01.09.2019г. (руб. с м²)
ориентировочное начисление средств на 2019г. | [5 empty] | 185808.72
план затрат (руб.) | [5 empty] | 313109
ориентировочный остаток средств (руб.) | [5 empty] | -275732.68
кап. ремонт 2010 г. Крыша, отопление
| I квартал |  |  | II квартал |  |  | III квартал |  |  | IV квартал
| место ремонта | кол-во | стоимость работ | место ремонта | кол-во | стоимость работ | место ремонта | кол-во | стоимость работ | место ремонта | кол-во | стоимость работ
Отопление
1. Трубопроводы
Ø 100 м
Ø 89 м
Ø 76 м
Ø 65 м
Ø 57 м
Ø 40 м
Ø 32 м
Ø 25 м
Ø 20 м
Ø 15 м
2. Вентили
Ø 57 шт
Ø 40 шт
Ø 32 шт
Ø 25 шт
Ø 20 шт
Ø 15 шт
3. Задвижки
Ø 100 шт
Ø 89 шт
Ø 76 шт
Ø 57 шт
4. Фасонные части
шт | кв. 58 | 2 | 337
ИТОГО: |  |  | 337 |  |  | 0 |  |  | 0 |  |  | 0 | итого
ГВС
1. Трубопроводы
Ø 100 м
Ø 89 м
Ø 76 м
Ø 65 м
Ø 57 м | [6 empty] | подвал | 5 | 4950
Ø 40 м
Ø 32 м
Ø 25 м | кв. 23 | 1 | 530
Ø 20 м | [6 empty] | подвал | 2 | 1044
Ø 15 м
2. Вентили
Ø 57 шт
Ø 40 шт
Ø 32 шт
Ø 25 шт
Ø 20 шт | [6 empty] | подвал | 2 | 666
Ø 15 шт
3. Задвижки
Ø 100 шт
Ø 89 шт
Ø 76 шт
Ø 57 шт
4. Фасонные части
шт | кв. 23 | 8 | 472
ИТОГО: |  |  | 1002 |  |  | 0 |  |  | 6660 |  |  | 0 | итого
ХВС
1. Трубопроводы
Ø 100 м
Ø 89 м
Ø 76 м
Ø 57 м
Ø 40 м
Ø 32 м
Ø 25 м
Ø 20 м | [6 empty] | подвал | 2 | 894
Ø 15 м
2. Вентили
Ø 57 шт
Ø 40 шт
Ø 32 шт
Ø 25 шт
Ø 20 шт | [6 empty] | подвал | 2 | 666
Ø 15 шт
3. Задвижки
Ø 100 шт
Ø 89 шт
Ø 76 шт
Ø 57 шт
ИТОГО: |  |  | 0 |  |  | 0 |  |  | 1560 |  |  | 0 | итого
Канализация
1. Трубопроводы
Ø 100 м
Ø 50 м
2. фасонные части
переход, шт
ревизия, шт
манжета, шт
тройник, шт
отвод ,шт.
патрубок,шт.
компенсатор,шт.
ИТОГО: |  |  | 0 |  |  | 0 |  |  | 0 |  |  | 0 | итого
КРОВЛЯ
шиферная кровля,м2
рулонная кровля,м2
замена и укрепление водосточных труб
укрепление, замена парапетных решеток, ограждений, лесниц
ремонт навеса,м2
ИТОГО: |  |  | 0 |  |  | 0 |  |  | 0 |  |  | 0 | итого
ВЕНТИЛЯЦИЯ
Смена отдельных участков и устранение неплотностей вентиляционных коробов, шахт, камер.
ремонт вент шахты,м3
ИТОГО: |  |  | 0 |  |  | 0 |  |  | 0 |  |  | 0 | итого
ФАСАД, кв.м
восстановление штукатурного слоя и облицовка здания
ремонт цокольной части фасадов
Герметизация и заделка трещин, выбоин, межпанельных швов
ремонт отмоски,м2 |  |  |  |  | 60 | 28860
восстановление приямков, входов в подвал
покраска фасадов
ИТОГО: |  |  | 0 |  |  | 28860 |  |  | 0 |  |  | 0 | итого
ПОДЪЕЗДЫ, шт
заменна окон в подъездах на евроокна |  | 4
ремонт подъездов |  |  |  |  | 4 | 212000
ИТОГО: |  |  | 0 |  |  | 212000 |  |  | 0 |  |  | 0 | итого
Прочие работы
ремонт козырька,м2
ремонт крыльца
частичный ремонт отлива, м |  |  |  |  | 15 | 5500
заделка выбоин, трещин ступеней и площадок
замена отдельных ступеней, проступей, подступенков
частичная замена и укрепление металлических перил и деревянных лестниц
замена почтовых ящиков, шт | подъезд №1,2,3,4 | 70 | 35301
ремонт отливов,м
изготовление и установка пандуса, шт | подъезд №3 | 1 | 3371
ремонт дверей в подвальные помещения |  |  |  |  | 2 | 3000
ИТОГО: |  |  | 38672 |  |  | 8500 |  |  | 0 |  |  | 0 | итого
Электромонтажные работы
замена вводного рубильника, шт.
ремонт освещения, руб
замена автомата,шт
установка светильника,шт | [6 empty] | подъезды | 24 | 11040
замена неисправных участков электрической сети здания (без квартир)
замена выключателей, розеток (без квартир) | подвал №1 | 1 | 1478
замена предохранителей, автоматических выключателей, пакетных переключателей вводно-распределительных устройств, щитов
установка прожекторов | [6 empty] | подъезды | 2 | 3000
ИТОГО: |  |  | 1478 |  |  | 0 |  |  | 14040 |  |  | 0 | итого
сумма ежемесячно (руб.) | январь февраль март |  |  | апрель май июнь |  |  | июль август сентябрь |  |  | октябрь ноябрь декабрь
сумма за квартал (руб.) | 41489 |  |  | 249360 |  |  | 22260 |  |  | 0 |  |  | итого
сумма за год (руб.) | [11 empty] | 313109 | итого
Старший дома

## 10-11
ПЛАН
ТЕКУЩЕГО РЕМОНТА ЖИЛЫХ ДОМОВ ОБСЛУЖИВАЕМЫХ ЗАО "ЖЭК" НА 2019г.
по адресу: 10 квартал, дом 11
общая площадь дома - лестницы, подвадлы, чердаки вс верхней разводкой (м²) | [5 empty] | 907.6
площадь жилых помещений (м²)/площадьвстроенных помещений (м²) | [5 empty] | 3362,2/49,8
этажность/кол-во подъездов/кол-во кв-р | [5 empty] | 5/4/70.
год постройки | [5 empty] | 1977
остаток средств на 31.12.2018г. (руб.) | [5 empty] | 2020.13
тариф на текущий ремонт на 01.01.2019г. (руб. с м²) | [5 empty] | 4.6 | 12
тариф на текущий ремонт на 01.09.2019г. (руб. с м²)
ориентировочное начисление средств на 2019г. | [5 empty] | 188342.4
план затрат (руб.) | [5 empty] | 37328
ориентировочный остаток средств (руб.) | [5 empty] | 153034.53
| I квартал |  |  | II квартал |  |  | III квартал |  |  | IV квартал
| место ремонта | кол-во | стоимость работ | место ремонта | кол-во | стоимость работ | место ремонта | кол-во | стоимость работ | место ремонта | кол-во | стоимость работ
Отопление
1. Трубопроводы
Ø 100 м
Ø 89 м
Ø 76 м
Ø 65 м
Ø 57 м | [6 empty] | подвал | 6 | 5652
Ø 40 м
Ø 32 м
Ø 25 м
Ø 20 м | [6 empty] | подвал | 6 | 3048
Ø 15 м
2. Вентили
Ø 57 шт
Ø 40 шт
Ø 32 шт
Ø 25 шт
Ø 20 шт | [6 empty] | подвал | 6 | 1956
Ø 15 шт | [6 empty] | подвал | 6 | 1518
3. Задвижки
Ø 100 шт
Ø 89 шт
Ø 76 шт
Ø 57 шт
ИТОГО: |  |  | 0 |  |  | 0 |  |  | 12174 |  |  | 0 | итого
ГВС
1. Трубопроводы
Ø 100 м
Ø 89 м
Ø 76 м
Ø 65 м
Ø 57 м
Ø 40 м
Ø 32 м
Ø 25 м
Ø 20 м | [6 empty] | подвал | 6 | 2598
Ø 15 м
2. Вентили
Ø 57 шт
Ø 40 шт
Ø 32 шт
Ø 25 шт
Ø 20 шт | [6 empty] | подвал | 6 | 1956
Ø 15 шт
3. Задвижки
Ø 100 шт
Ø 89 шт
Ø 76 шт
Ø 57 шт
ИТОГО: |  |  | 0 |  |  | 0 |  |  | 4554 |  |  | 0 | итого
ХВС
1. Трубопроводы
Ø 100 м
Ø 89 м
Ø 76 м
Ø 57 м | [6 empty] | подвал | 8 | 5896
Ø 40 м
Ø 32 м
Ø 25 м
Ø 20 м
Ø 15 м
2. Вентили
Ø 57 шт
Ø 40 шт
Ø 32 шт
Ø 25 шт | [6 empty] | подвал | 4 | 1904
Ø 20 шт
Ø 15 шт
3. Задвижки
Ø 100 шт
Ø 89 шт
Ø 76 шт
Ø 57 шт
ИТОГО: |  |  | 0 |  |  | 0 |  |  | 7800 |  |  | 0 | итого
Канализация
1. Трубопроводы
Ø 100 м
Ø 50 м
2. фасонные части
переход, шт
ревизия, шт
манжета, шт
тройник, шт
отвод ,шт.
патрубок,шт.
компенсатор,шт.
ИТОГО: |  |  | 0 |  |  | 0 |  |  | 0 |  |  | 0 | итого
КРОВЛЯ
шиферная кровля,м2
рулонная кровля,м2
замена и укрепление водосточных труб
укрепление, замена парапетных решеток, ограждений, лесниц
ремонт навеса,м2
ИТОГО: |  |  | 0 |  |  | 0 |  |  | 0 |  |  | 0 | итого
ВЕНТИЛЯЦИЯ
Смена отдельных участков и устранение неплотностей вентиляционных коробов, шахт, камер.
ремонт вент шахты,м3
ИТОГО: |  |  | 0 |  |  | 0 |  |  | 0 |  |  | 0 | итого
ФАСАД, кв.м
восстановление штукатурного слоя и облицовка здания
ремонт цокольной части фасадов | [6 empty] | окраска цоколя | 160 | 12800
Герметизация и заделка трещин, выбоин, межпанельных швов
ремонт отмоски
восстановление приямков, входов в подвал
покраска фаскадов
ИТОГО: |  |  | 0 |  |  | 0 |  |  | 12800 |  |  | 0 | итого
ПОДЪЕЗДЫ, шт
ИТОГО: |  |  | 0 |  |  | 0 |  |  | 0 |  |  | 0 | итого
Прочие работы
ремонт козырька,м2
ремонт крыльца
заделка выбоин, трещин ступеней и площадок
замена отдельных ступеней, проступей, подступенков
частичная замена и укрепление металлических перил и деревянных лестниц
заделка выбоин и трещин бетонных и железобетонных балконных плит, крылец и зонтов
ремонт отливов,м
восстановление и замена отдельных элементов крылец, зонтов над входами в подъезд, подвалы и над балконами верхних этажей
ИТОГО: |  |  | 0 |  |  | 0 |  |  | 0 |  |  | 0 | итого
Электромонтажные работы
замена вводного рубильника, шт.
ремонт освещения, руб
замена автомата,шт
установка светильника,шт
замена неисправных участков электрической сети здания (без квартир)
замена выключателей, розеток (без квартир)
замена предохранителей, автоматических выключателей, пакетных переключателей вводно-распределительных устройств, щитов
замена и установка электроламп, светильников, прожекторов
ИТОГО: |  |  | 0 |  |  | 0 |  |  | 0 |  |  | 0 | итого
сумма ежемесячно (руб.) | январь февраль март |  |  | апрель май июнь |  |  | июль август сентябрь |  |  | октябрь ноябрь декабрь
сумма за квартал (руб.) | 0 |  |  | 0 |  |  | 37328 |  |  | 0 |  |  | итого
сумма за год (руб.) | [11 empty] | 37328 | итого
Старший дома

## 10-28
ПЛАН
ТЕКУЩЕГО РЕМОНТА ЖИЛЫХ ДОМОВ ОБСЛУЖИВАЕМЫХ АО "ПРОЖЭКТОР" НА 2019г.
по адресу: 10 квартал, дом 28
общая площадь дома - лестницы, подвадлы, чердаки с верхней разводкой(м²) | [5 empty] | 1786.3
площадь жилых помещений (м²) | [5 empty] | 6938.3
этажность/кол-во подъездов/кол-во кв-р | [5 empty] | 9/4/108
год постройки | [5 empty] | 1993
остаток средств на 31.12.2018г. (руб.) | [5 empty] | -118241.06
тариф на текущий ремонт на 01.01.2019г. (руб. с м²) | [5 empty] | 4.6 | 12
тариф на текущий ремонт на 01.09.2019г. (руб. с м²)
ориентировочное начисление средств на 2019г. | [5 empty] | 382994.16
план затрат (руб.) | [5 empty] | 395275
ориентировочный остаток средств (руб.) | [5 empty] | -130521.9
| I квартал |  |  | II квартал |  |  | III квартал |  |  | IV квартал
| место ремонта | кол-во | стоимость работ | место ремонта | кол-во | стоимость работ | место ремонта | кол-во | стоимость работ | место ремонта | кол-во | стоимость работ
Отопление
1. Трубопроводы
Ø 100 м
Ø 89 м | ТУ | 0.5 | 727 |  |  |  | подвал | 10 | 14200
Ø 76 м
Ø 65 м
Ø 57 м
Ø 40 м
Ø 32 м
Ø 25 м
Ø 20 м | кв. 2 | 0.2 | 631
Ø 15 м
2. Вентили
Ø 57 шт
Ø 40 шт
Ø 32 шт
Ø 25 шт
Ø 20 шт | кв. 2 | 2 | 660
Ø 15 шт
3. Задвижки
Ø 100 шт
Ø 89 шт | [6 empty] | ТУ-2 | 2 | 8000
Ø 76 шт
Ø 57 шт
4. Фасонные части
шт | кв. 2 | 2 | 780
ИТОГО: |  |  | 2798 |  |  | 0 |  |  | 22200 |  |  | 0 | итого
ГВС
1. Трубопроводы
Ø 100 м
Ø 89 м
Ø 76 м
Ø 65 м
Ø 57 м | [6 empty] | подвал | 12 | 9420
Ø 40 м
Ø 32 м
Ø 25 м | кв.77,80 | 6 | 3420 |  |  |  | подвал | 20 | 9840
Ø 20 м | подъезд 3 | 8 | 6245
Ø 15 м
2. Вентили
Ø 57 шт
Ø 40 шт
Ø 32 шт
Ø 25 шт | [6 empty] | подвал | 8 | 3960
Ø 20 шт | подъезд 3 | 4 | 1508
Ø 15 шт | кв.77,80 | 1 | 258 |  |  |  | подвал | 8 | 2064
3. Задвижки
Ø 100 шт
Ø 89 шт
Ø 76 шт
Ø 57 шт
4. Фасонные части
шт | подъезд 3 | 15 | 2540
ИТОГО: |  |  | 13971 |  |  | 0 |  |  | 25284 |  |  | 0 | итого
ХВС
1. Трубопроводы
Ø 100 м
Ø 89 м
Ø 76 м
Ø 57 м
Ø 40 м | кв.98 | 1 | 765
Ø 32 м
Ø 25 м | [6 empty] | подвал | 4 | 1968
Ø 20 м | кв.98, подъезд 3 | 9 | 6767
Ø 15 м
2. Вентили
Ø 57 шт
Ø 40 шт
Ø 32 шт
Ø 25 шт | [6 empty] | подвал | 6 | 2970
Ø 20 шт | подъезд 3 | 4 | 1508
Ø 15 шт
3. Задвижки
Ø 100 шт
Ø 89 шт
Ø 76 шт
Ø 57 шт
4. Фасонные части
шт | подъезд 3 | 6 | 1008
ИТОГО: |  |  | 10048 |  |  | 0 |  |  | 4938 |  |  | 0 | итого
Канализация
1. Трубопроводы
Ø 100 м
Ø 50 м
2. фасонные части
переход, шт
ревизия, шт
манжета, шт
тройник, шт
отвод ,шт.
патрубок,шт.
компенсатор,шт.
ИТОГО: |  |  | 0 |  |  | 0 |  |  | 0 |  |  | 0 | итого
КРОВЛЯ
шиферная кровля,м2
рулонная кровля,м2
замена и укрепление водосточных труб
укрепление, замена парапетных решеток, ограждений, лесниц
ремонт навеса,м2
ИТОГО: |  |  | 0 |  |  | 0 |  |  | 0 |  |  | 0 | итого
ВЕНТИЛЯЦИЯ
Смена отдельных участков и устранение неплотностей вентиляционных коробов, шахт, камер.
ремонт вент шахты,м3
ИТОГО: |  |  | 0 |  |  | 0 |  |  | 0 |  |  | 0 | итого
ФАСАД, кв.м
восстановление штукатурного слоя и облицовка здания
ремонт цокольной части фасадов
Герметизация и заделка трещин, выбоин, межпанельных швов |  |  |  | межпанельные швы | 120 | 18000
ремонт отмоски, м.п
восстановление приямков, входов в подвал
покраска фаскадов
ИТОГО: |  |  | 0 |  |  | 18000 |  |  | 0 |  |  | 0 | итого
ПОДЪЕЗДЫ, шт
космет.ремонт | подъезд №2 | 1 | 73000 |  | 2 | 146000
замена дверного блока, шт | подъезд №1,2 | 2 | 23170
установка перил, м.п. | подъезд №2 | 3 | 570
замена почтовых ящиков, шт | подъезд №1,№2,№3,№4 | 108 | 55296
ИТОГО: |  |  | 152036 |  |  | 146000 |  |  | 0 |  |  | 0 | итого
Прочие работы
ремонт козырька,м2
ремонт крыльца
заделка выбоин, трещин ступеней и площадок
замена отдельных ступеней, проступей, подступенков
частичная замена и укрепление металлических перил и деревянных лестниц
заделка выбоин и трещин бетонных и железобетонных балконных плит, крылец и зонтов
ремонт отливов,м
восстановление и замена отдельных элементов крылец, зонтов над входами в подъезд, подвалы и над балконами верхних этажей
ИТОГО: |  |  | 0 |  |  | 0 |  |  | 0 |  |  | 0 | итого
Электромонтажные работы
замена вводного рубильника, шт.
ремонт освещения, руб
замена автомата,шт
установка светильника,шт
замена неисправных участков электрической сети здания (без квартир)
замена выключателей, розеток (без квартир)
замена предохранителей, автоматических выключателей, пакетных переключателей вводно-распределительных устройств, щитов
замена и установка электроламп, светильников, прожекторов
ИТОГО: |  |  | 0 |  |  | 0 |  |  | 0 |  |  | 0 | итого
сумма ежемесячно (руб.) | январь февраль март |  |  | апрель май июнь |  |  | июль август сентябрь |  |  | октябрь ноябрь декабрь
сумма за квартал (руб.) | 178853 |  |  | 164000 |  |  | 52422 |  |  | 0 |  |  | итого
сумма за год (руб.) | [11 empty] | 395275 | итого
Старший дома

## 10-30
ПЛАН
ТЕКУЩЕГО РЕМОНТА ЖИЛЫХ ДОМОВ ОБСЛУЖИВАЕМЫХ АО "ПРОЖЭКТОР" НА 2019г.
по адресу: 10 квартал, дом 30
общая площадь дома - лестницы, чердаки,с верхней разводкой, подвалы (м²) | [5 empty] | 1336.5
площадь жилых помещений (м²)/площадьвстроенных помещений (м²) | [5 empty] | 3966,4/37,6
этажность/кол-воподъездов/кол-во кв-р | [5 empty] | 5/8/89.
год постройки | [5 empty] | 1977
остаток средств на 31.12.2018г. (руб.) | [5 empty] | -498172.08
тариф на текущий ремонт на 01.01.2019г. (руб. с м²) | [5 empty] | 4.6 | 12
тариф на текущий ремонт на 01.09.2019г. (руб. с м²)
ориентировочное начисление средств на 2019г. | [5 empty] | 221020.8
план затрат (руб.) | [5 empty] | 434660
ориентировочный остаток средств (руб.) | [5 empty] | -711811.28
| I квартал |  |  | II квартал |  |  | III квартал |  |  | IV квартал
| место ремонта | кол-во | стоимость работ | место ремонта | кол-во | стоимость работ | место ремонта | кол-во | стоимость работ | место ремонта | кол-во | стоимость работ
Отопление
1. Трубопроводы
Ø 100 м
Ø 89 м
Ø 76 м
Ø 65 м
Ø 57 м | [6 empty] | подвал | 10 | 9900
Ø 40 м
Ø 32 м
Ø 25 м
Ø 20 м | [6 empty] | подвал | 6 | 3132
Ø 15 м
2. Вентили
Ø 57 шт
Ø 40 шт
Ø 32 шт
Ø 25 шт | [6 empty] | подвал | 6 | 2970
Ø 20 шт | [6 empty] | подвал | 6 | 1998
Ø 15 шт
3. Задвижки
Ø 100 шт
Ø 89 шт
Ø 76 шт
Ø 57 шт
ИТОГО: |  |  | 0 |  |  | 0 |  |  | 18000 |  |  | 0 | итого
ГВС
1. Трубопроводы
Ø 100 м
Ø 89 м
Ø 76 м
Ø 65 м
Ø 57 м | [6 empty] | подвал | 8 | 6280
Ø 40 м
Ø 32 м
Ø 25 м
Ø 20 м | [6 empty] | подвал | 6 | 2682
Ø 15 м
2. Вентили
Ø 57 шт
Ø 40 шт
Ø 32 шт
Ø 25 шт
Ø 20 шт | [6 empty] | подвал | 6 | 1998
Ø 15 шт | [6 empty] | подвал | 4 | 1032
3. Задвижки
Ø 100 шт
Ø 89 шт
Ø 76 шт
Ø 57 шт
ИТОГО: |  |  | 0 |  |  | 0 |  |  | 11992 |  |  | 0 | итого
ХВС
1. Трубопроводы
Ø 100 м
Ø 89 м
Ø 76 м
Ø 57 м | [6 empty] | подвал | 6 | 6280
Ø 40 м | [6 empty] | подвал
Ø 32 м
Ø 25 м
Ø 20 м | [6 empty] | подвал | 8 | 3576
Ø 15 м
2. Вентили
Ø 57 шт
Ø 40 шт
Ø 32 шт
Ø 25 шт
Ø 20 шт | [6 empty] | подвал | 4 | 1332
Ø 15 шт
3. Задвижки
Ø 100 шт
Ø 89 шт
Ø 76 шт
Ø 57 шт
ИТОГО: |  |  | 0 |  |  | 0 |  |  | 11188 |  |  | 0 | итого
Канализация
1. Трубопроводы
Ø 100 м | [6 empty] | подвал | 8 | 7520
Ø 50 м
2. фасонные части | [6 empty] | подвал | 18 | 8640
переход, шт
ревизия, шт
манжета, шт
тройник, шт
отвод ,шт.
патрубок,шт.
компенсатор,шт.
ИТОГО: |  |  | 0 |  |  | 0 |  |  | 16160 |  |  | 0 | итого
КРОВЛЯ
шиферная кровля,м2
рулонная кровля,м2 | [7 empty] | 100 | 37000
замена и укрепление водосточных труб
укрепление, замена парапетных решеток, ограждений, лесниц
ремонт навеса,м2
ИТОГО: |  |  | 0 |  |  | 0 |  |  | 37000 |  |  | 0 | итого
ВЕНТИЛЯЦИЯ
Смена отдельных участков и устранение неплотностей вентиляционных коробов, шахт, камер.
ремонт вент шахты,м3
ИТОГО: |  |  | 0 |  |  | 0 |  |  | 0 |  |  | 0 | итого
ФАСАД, кв.м
восстановление штукатурного слоя и облицовка здания
ремонт цокольной части фасадов | [7 empty] | 300 | 300000
Герметизация и заделка трещин, выбоин, межпанельных швов
ремонт отмоски | [7 empty] | 20 | 9620
восстановление приямков, входов в подвал
покраска фаскадов
ИТОГО: |  |  | 0 |  |  | 0 |  |  | 309620 |  |  | 0 | итого
ПОДЪЕЗДЫ, шт
ИТОГО: |  |  | 0 |  |  | 0 |  |  | 0 |  |  | 0 | итого
Прочие работы
ремонт козырька,м2 | [6 empty] | №1,2,3,4,5,6,7,8 | 24 | 8500
ремонт крыльца | [6 empty] | №1,2,3,4,5,6,7,8 | 60 | 22200
заделка выбоин, трещин ступеней и площадок
замена отдельных ступеней, проступей, подступенков
частичная замена и укрепление металлических перил и деревянных лестниц
заделка выбоин и трещин бетонных и железобетонных балконных плит, крылец и зонтов
ремонт отливов,м
восстановление и замена отдельных элементов крылец, зонтов над входами в подъезд, подвалы и над балконами верхних этажей
ИТОГО: |  |  | 0 |  |  | 0 |  |  | 30700 |  |  | 0 | итого
Электромонтажные работы
замена вводного рубильника, шт.
ремонт освещения, руб
замена автомата,шт
установка светильника,шт
замена неисправных участков электрической сети здания (без квартир)
замена выключателей, розеток (без квартир)
замена предохранителей, автоматических выключателей, пакетных переключателей вводно-распределительных устройств, щитов
замена и установка электроламп, светильников, прожекторов
ИТОГО: |  |  | 0 |  |  | 0 |  |  | 0 |  |  | 0 | итого
сумма ежемесячно (руб.) | январь февраль март |  |  | апрель май июнь |  |  | июль август сентябрь |  |  | октябрь ноябрь декабрь
сумма за квартал (руб.) | 0 |  |  | 0 |  |  | 434660 |  |  | 0 |  |  | итого
сумма за год (руб.) | [11 empty] | 434660 | итого
Старший дома

## 10-35
ПЛАН
ТЕКУЩЕГО РЕМОНТА ЖИЛЫХ ДОМОВ ОБСЛУЖИВАЕМЫХ ЗАО "ЖЭК" НА 2019г.
по адресу: 10 квартал, дом 35
общая площадь дома - лестницы, чердаки с верхней разводкой, подвалы (м²) | [5 empty] | 1451.7
площадь жилых помещений (м²) | [5 empty] | 3822
этажность/кол-во подъездов/кол-во кв-р | [5 empty] | 12/1/82.
год постройки | [5 empty] | 1991
остаток средств на 31.12.2018г. (руб.) | [5 empty] | -331418.08
тариф на текущий ремонт на 01.01.2018г. (руб. с м²) | [5 empty] | 4.6 | 12
тариф на текущий ремонт на 01.09.2018г. (руб. с м²)
ориентировочное начисление средств на 2019г. | [5 empty] | 210974.4
план затрат (руб.) | [5 empty] | 0
ориентировочный остаток средств (руб.) | [5 empty] | -120443.68
| I квартал |  |  | II квартал |  |  | III квартал |  |  | IV квартал
| место ремонта | кол-во | стоимость работ | место ремонта | кол-во | стоимость работ | место ремонта | кол-во | стоимость работ | место ремонта | кол-во | стоимость работ
Отопление
1. Трубопроводы
Ø 100 м
Ø 89 м
Ø 76 м
Ø 65 м
Ø 57 м
Ø 40 м
Ø 32 м
Ø 25 м
Ø 20 м
Ø 15 м
2. Вентили
Ø 57 шт
Ø 40 шт
Ø 32 шт
Ø 25 шт
Ø 20 шт
Ø 15 шт
3. Задвижки
Ø 100 шт
Ø 89 шт
Ø 76 шт
Ø 57 шт
ИТОГО: |  |  | 0 |  |  | 0 |  |  | 0 |  |  | 0 | итого
ГВС
1. Трубопроводы
Ø 100 м
Ø 89 м
Ø 76 м
Ø 65 м
Ø 57 м
Ø 40 м
Ø 32 м
Ø 25 м
Ø 20 м
Ø 15 м
2. Вентили
Ø 57 шт
Ø 40 шт
Ø 32 шт
Ø 25 шт
Ø 20 шт
Ø 15 шт
3. Задвижки
Ø 100 шт
Ø 89 шт
Ø 76 шт
Ø 57 шт
ИТОГО: |  |  | 0 |  |  | 0 |  |  | 0 |  |  | 0 | итого
ХВС
1. Трубопроводы
Ø 100 м
Ø 89 м
Ø 76 м
Ø 57 м
Ø 40 м
Ø 32 м
Ø 25 м
Ø 20 м
Ø 15 м
2. Вентили
Ø 57 шт
Ø 40 шт
Ø 32 шт
Ø 25 шт
Ø 20 шт
Ø 15 шт
3. Задвижки
Ø 100 шт
Ø 89 шт
Ø 76 шт
Ø 57 шт
ИТОГО: |  |  | 0 |  |  | 0 |  |  | 0 |  |  | 0 | итого
Канализация
1. Трубопроводы
Ø 100 м
Ø 50 м
2. фасонные части
переход, шт
ревизия, шт
манжета, шт
тройник, шт
отвод ,шт.
патрубок,шт.
компенсатор,шт.
ИТОГО: |  |  | 0 |  |  | 0 |  |  | 0 |  |  | 0 | итого
КРОВЛЯ
шиферная кровля,м2
рулонная кровля,м2
замена и укрепление водосточных труб
укрепление, замена парапетных решеток, ограждений, лесниц
ремонт навеса,м2
ИТОГО: |  |  | 0 |  |  | 0 |  |  | 0 |  |  | 0 | итого
ВЕНТИЛЯЦИЯ
Смена отдельных участков и устранение неплотностей вентиляционных коробов, шахт, камер.
ремонт вент шахты,м3
ИТОГО: |  |  | 0 |  |  | 0 |  |  | 0 |  |  | 0 | итого
ФАСАД, кв.м
восстановление штукатурного слоя и облицовка здания
ремонт цокольной части фасадов
Герметизация и заделка трещин, выбоин, межпанельных швов
ремонт отмоски
восстановление приямков, входов в подвал
покраска фаскадов
ИТОГО: |  |  | 0 |  |  | 0 |  |  | 0 |  |  | 0 | итого
ПОДЪЕЗДЫ, шт
ИТОГО: |  |  | 0 |  |  | 0 |  |  | 0 |  |  | 0 | итого
Прочие работы
ремонт козырька,м2
ремонт крыльца
заделка выбоин, трещин ступеней и площадок
замена отдельных ступеней, проступей, подступенков
частичная замена и укрепление металлических перил и деревянных лестниц
заделка выбоин и трещин бетонных и железобетонных балконных плит, крылец и зонтов
ремонт отливов,м
восстановление и замена отдельных элементов крылец, зонтов над входами в подъезд, подвалы и над балконами верхних этажей
ИТОГО: |  |  | 0 |  |  | 0 |  |  | 0 |  |  | 0 | итого
Электромонтажные работы
замена вводного рубильника, шт.
ремонт освещения, руб
замена автомата,шт
установка светильника,шт
замена неисправных участков электрической сети здания (без квартир)
замена выключателей, розеток (без квартир)
замена предохранителей, автоматических выключателей, пакетных переключателей вводно-распределительных устройств, щитов
замена и установка электроламп, светильников, прожекторов
ИТОГО: |  |  | 0 |  |  | 0 |  |  | 0 |  |  | 0 | итого
сумма ежемесячно (руб.) | январь февраль март |  |  | апрель май июнь |  |  | июль август сентябрь |  |  | октябрь ноябрь декабрь
сумма за квартал (руб.) | 0 |  |  | 0 |  |  | 0 |  |  | 0 |  |  | итого
сумма за год (руб.) | [11 empty] | 0 | итого
Старший дома

## 10-38
ПЛАН
ТЕКУЩЕГО РЕМОНТА ЖИЛЫХ ДОМОВ ОБСЛУЖИВАЕМЫХ АО "ПРОЖЭКТОР" НА 2019г.
по адресу: 10 квартал, дом 38
общая площадь дома - лестницы, подвалы, чердаки с верхней разводкой (м²) | [5 empty] | 1603.1
площадь жилых помещений (м²) | [5 empty] | 5372.5
этажность/кол-во подъездов/кол-во кв-р | [5 empty] | 5/8/119
год постройки | [5 empty] | 1986
остаток средств на 31.12.2018г. (руб.) | [5 empty] | 253177.92
тариф на текущий ремонт на 01.01.2019г. (руб. с м²) | [5 empty] | 4.6 | 12
тариф на текущий ремонт на 01.09.2019г. (руб. с м²)
ориентировочное начисление средств на 2019г. | [5 empty] | 296562
план затрат (руб.) | [5 empty] | 112557
ориентировочный остаток средств (руб.) | [5 empty] | 437182.92
| I квартал |  |  | II квартал |  |  | III квартал |  |  | IV квартал
| место ремонта | кол-во | стоимость работ | место ремонта | кол-во | стоимость работ | место ремонта | кол-во | стоимость работ | место ремонта | кол-во | стоимость работ
Отопление
1. Трубопроводы
Ø 100 м
Ø 89 м
Ø 76 м
Ø 65 м
Ø 57 м | [6 empty] | подвал | 8 | 7920
Ø 40 м
Ø 32 м
Ø 25 м
Ø 20 м | [6 empty] | подвал | 6 | 3132
Ø 15 м
2. Вентили
Ø 57 шт
Ø 40 шт
Ø 32 шт
Ø 25 шт
Ø 20 шт | [6 empty] | подвал | 4 | 1332
Ø 15 шт
3. Задвижки
Ø 100 шт
Ø 89 шт |  | 3 | 10450
Ø 76 шт
Ø 57 шт
ИТОГО: |  |  | 10450 |  |  | 0 |  |  | 12384 |  |  | 0 | итого
ГВС
1. Трубопроводы
Ø 100 м
Ø 89 м
Ø 76 м
Ø 65 м
Ø 57 м
Ø 40 м
Ø 32 м
Ø 25 м
Ø 20 м | [6 empty] | подвал | 10 | 4470
Ø 15 м
2. Вентили
Ø 57 шт
Ø 40 шт
Ø 32 шт
Ø 25 шт
Ø 20 шт | [6 empty] | подвал | 8 | 2664
Ø 15 шт | [6 empty] | подвал | 6 | 1548
3. Задвижки
Ø 100 шт
Ø 89 шт
Ø 76 шт
Ø 57 шт
ИТОГО: |  |  | 0 |  |  | 0 |  |  | 8682 |  |  | 0 | итого
ХВС
1. Трубопроводы
Ø 100 м
Ø 89 м
Ø 76 м
Ø 57 м
Ø 40 м
Ø 32 м
Ø 25 м
Ø 20 м | [6 empty] | подвал | 8 | 3576
Ø 15 м
2. Вентили
Ø 57 шт
Ø 40 шт
Ø 32 шт
Ø 25 шт
Ø 20 шт | [6 empty] | подвал | 8 | 2664
Ø 15 шт | [6 empty] | подвал | 6 | 1548
3. Задвижки
Ø 100 шт
Ø 89 шт
Ø 76 шт
Ø 57 шт
ИТОГО: |  |  | 0 |  |  | 0 |  |  | 7788 |  |  | 0 | итого
Канализация
1. Трубопроводы
Ø 100 м
Ø 50 м
2. фасонные части
переход, шт
ревизия, шт
манжета, шт
тройник, шт
отвод ,шт.
патрубок,шт.
компенсатор,шт.
ИТОГО: |  |  | 0 |  |  | 0 |  |  | 0 |  |  | 0 | итого
КРОВЛЯ
шиферная кровля,м2
рулонная кровля,м2 | [6 empty] | частичная замена | 70 | 35000
замена и укрепление водосточных труб
укрепление, замена парапетных решеток, ограждений, лесниц
ремонт навеса,м2
ИТОГО: |  |  | 0 |  |  | 0 |  |  | 35000 |  |  | 0 | итого
ВЕНТИЛЯЦИЯ
Смена отдельных участков и устранение неплотностей вентиляционных коробов, шахт, камер.
ремонт вент шахты,м3
ИТОГО: |  |  | 0 |  |  | 0 |  |  | 0 |  |  | 0 | итого
ФАСАД, кв.м
восстановление штукатурного слоя и облицовка здания
ремонт цокольной части фасадов
Герметизация и заделка трещин, выбоин, межпанельных швов
ремонт отмоски
восстановление приямков, входов в подвал
покраска фаскадов
ИТОГО: |  |  | 0 |  |  | 0 |  |  | 0 |  |  | 0 | итого
ПОДЪЕЗДЫ, шт
ИТОГО: |  |  | 0 |  |  | 0 |  |  | 0 |  |  | 0 | итого
Прочие работы
ремонт козырька,м2
ремонт крыльца
заделка выбоин, трещин ступеней и площадок
замена отдельных ступеней, проступей, подступенков
частичная замена и укрепление металлических перил и деревянных лестниц
заделка выбоин и трещин бетонных и железобетонных балконных плит, крылец и зонтов
ремонт отливов,м
восстановление и замена отдельных элементов крылец, зонтов над входами в подъезд, подвалы и над балконами верхних этажей
ИТОГО: |  |  | 0 |  |  | 0 |  |  | 0 |  |  | 0 | итого
Электромонтажные работы
замена вводного рубильника, шт.
ремонт освещения, руб
замена автомата,шт
установка светильника,шт | [9 empty] | подъезды | 48 | 22080
замена неисправных участков электрической сети здания (без квартир), м | [10 empty] | 100 | 15400
замена светодиодных ламп, шт |  | 1 | 773
замена предохранителей, автоматических выключателей, пакетных переключателей вводно-распределительных устройств, щитов
замена и установка электроламп, светильников, прожекторов
ИТОГО: |  |  | 773 |  |  | 0 |  |  | 0 |  |  | 37480 | итого
сумма ежемесячно (руб.) | январь февраль март |  |  | апрель май июнь |  |  | июль август сентябрь |  |  | октябрь ноябрь декабрь
сумма за квартал (руб.) | 11223 |  |  | 0 |  |  | 63854 |  |  | 37480 |  |  | итого
сумма за год (руб.) | [11 empty] | 112557 | итого
Старший дома

## 10-40
ПЛАН
ТЕКУЩЕГО РЕМОНТА ЖИЛЫХ ДОМОВ ОБСЛУЖИВАЕМЫХ АО "ПРОЖЭКТОР" НА 2019г.
по адресу: 10 квартал, дом 40
общая площадь дома - лестницы, подвалы, чердаки с веръхнейразводкой (м²) | [5 empty] | 2343.4
площадь жилых помещений (м²)/площадь встроенных помещений (м²) | [5 empty] | 6456,4/ 478,7
этажность/кол-во подъездов/ кол-во кв-р | [5 empty] | 5/10/150
год постройки | [5 empty] | 2003
остаток средств на 31.12.2018г. (руб.) | [5 empty] | 238563.49
тариф на текущий ремонт на 01.01.2019г. (руб. с м²) | [5 empty] | 4.6 | 12
тариф на текущий ремонт на 01.09.2019г. (руб. с м²)
ориентировочное начисление средств на 2019г. | [5 empty] | 382817.52
план затрат (руб.) | [5 empty] | 357605
ориентировочный остаток средств (руб.) | [5 empty] | 263776.01
| I квартал |  |  | II квартал |  |  | III квартал |  |  | IV квартал
| место ремонта | кол-во | стоимость работ | место ремонта | кол-во | стоимость работ | место ремонта | кол-во | стоимость работ | место ремонта | кол-во | стоимость работ
Отопление
1. Трубопроводы
Ø 100 м
Ø 89 м
Ø 76 м
Ø 65 м
Ø 57 м | [6 empty] | подвал | 6 | 5940
Ø 40 м
Ø 32 м
Ø 25 м
Ø 20 м | [6 empty] | подвал | 6 | 3132
Ø 15 м
2. Вентили
Ø 57 шт
Ø 40 шт
Ø 32 шт
Ø 25 шт
Ø 20 шт | [6 empty] | подвал | 4 | 1332
Ø 15 шт | [6 empty] | подвал | 4 | 1032
3. Задвижки
Ø 100 шт
Ø 89 шт
Ø 76 шт
Ø 57 шт
ИТОГО: |  |  | 0 |  |  | 0 |  |  | 11436 |  |  | 0 | итого
ГВС
1. Трубопроводы
Ø 100 м
Ø 89 м
Ø 76 м
Ø 65 м
Ø 57 м
Ø 40 м
Ø 32 м
Ø 25 м | чердак, подвал | 0.3 | 777
Ø 20 м | [6 empty] | подвал | 6 | 2682
Ø 15 м
2. Вентили
Ø 57 шт
Ø 40 шт
Ø 32 шт
Ø 25 шт | чердак, подвал | 2 | 990
Ø 20 шт | [6 empty] | подвал | 6 | 1998
Ø 15 шт | [6 empty] | подвал | 4 | 1032
3. Задвижки
Ø 100 шт
Ø 89 шт
Ø 76 шт
Ø 57 шт
4. Фасоные части
шт | чердак, подвал | 3 | 504
ИТОГО: |  |  | 2271 |  |  | 0 |  |  | 5712 |  |  | 0 | итого
ХВС
1. Трубопроводы
Ø 100 м
Ø 89 м | [6 empty] | подвал | 20 | 22020
Ø 76 м
Ø 57 м
Ø 40 м
Ø 32 м
Ø 25 м | [6 empty] | подвал | 8 | 3936
Ø 20 м
Ø 15 м
2. Вентили
Ø 57 шт
Ø 40 шт
Ø 32 шт
Ø 25 шт | [6 empty] | подвал | 6 | 2970
Ø 20 шт
Ø 15 шт
3. Задвижки
Ø 100 шт | [6 empty] | подвал | 1 | 5100
Ø 89 шт
Ø 76 шт
Ø 57 шт
ИТОГО: |  |  | 0 |  |  | 0 |  |  | 34026 |  |  | 0 | итого
Канализация
1. Трубопроводы
Ø 100 м
Ø 50 м
2. фасонные части
переход, шт
ревизия, шт
манжета, шт
тройник, шт
отвод ,шт.
патрубок,шт.
компенсатор,шт.
ИТОГО: |  |  | 0 |  |  | 0 |  |  | 0 |  |  | 0 | итого
КРОВЛЯ
шиферная кровля,м2
рулонная кровля,м2 | [6 empty] | частичная замена над 1,2,3,5 подъездами | 800 | 296000
замена и укрепление водосточных труб
укрепление, замена парапетных решеток, ограждений, лесниц
ремонт навеса,м2
ИТОГО: |  |  | 0 |  |  | 0 |  |  | 296000 |  |  | 0 | итого
ВЕНТИЛЯЦИЯ
Смена отдельных участков и устранение неплотностей вентиляционных коробов, шахт, камер.
ремонт вент шахты,м3
ИТОГО: |  |  | 0 |  |  | 0 |  |  | 0 |  |  | 0 | итого
ФАСАД, кв.м
восстановление штукатурного слоя и облицовка здания
ремонт цокольной части фасадов
Герметизация и заделка трещин, выбоин, межпанельных швов
ремонт отмоски
восстановление приямков, входов в подвал
покраска фаскадов
ИТОГО: |  |  | 0 |  |  | 0 |  |  | 0 |  |  | 0 | итого
ПОДЪЕЗДЫ, шт
ИТОГО: |  |  | 0 |  |  | 0 |  |  | 0 |  |  | 0 | итого
Прочие работы
ремонт козырька,м2 |  |  |  | 1,2,3,9,10 подъезды | 24 | 8160
ремонт крыльца
заделка выбоин, трещин ступеней и площадок
замена отдельных ступеней, проступей, подступенков
частичная замена и укрепление металлических перил и деревянных лестниц
заделка выбоин и трещин бетонных и железобетонных балконных плит, крылец и зонтов
ремонт отливов,м
восстановление и замена отдельных элементов крылец, зонтов над входами в подъезд, подвалы и над балконами верхних этажей
ИТОГО: |  |  | 0 |  |  | 8160 |  |  | 0 |  |  | 0 | итого
Электромонтажные работы
замена вводного рубильника, шт.
ремонт освещения, руб
замена автомата,шт
установка светильника,шт
замена неисправных участков электрической сети здания (без квартир)
замена выключателей, розеток (без квартир)
замена предохранителей, автоматических выключателей, пакетных переключателей вводно-распределительных устройств, щитов
замена и установка электроламп, светильников, прожекторов
ИТОГО: |  |  | 0 |  |  | 0 |  |  | 0 |  |  | 0 | итого
сумма ежемесячно (руб.) | январь февраль март |  |  | апрель май июнь |  |  | июль август сентябрь |  |  | октябрь ноябрь декабрь
сумма за квартал (руб.) | 2271 |  |  | 8160 |  |  | 347174 |  |  | 0 |  |  | итого
сумма за год (руб.) | [11 empty] | 357605 | итого
Старший дома

## Крупской 1
ПЛАН
ТЕКУЩЕГО РЕМОНТА ЖИЛЫХ ДОМОВ ОБСЛУЖИВАЕМЫХ АО "ПРОЖЭКТОР" НА 2019г.
по адресу: ул. им. Н.К.Крупской, дом 1
общая площадь дома - лкстниы, чердаки с верхней разводкой подвалы (м²) | [5 empty] | 50.1
площадь жилых помещений (м²) | [5 empty] | 493.7
этажность/кол-во подъездов/кол-вокв-р | [5 empty] | 2/2/8.
год постройки | [5 empty] | 1960 | [7 empty] | ки:
остаток средств на 31.12.2018г. (руб.) | [5 empty] | 58513.88
тариф на текущий ремонт на 01.01.2019г. (руб. с м²) | [5 empty] | 4.6 | 12
тариф на текущий ремонт на 01.09.2019г. (руб. с м²)
ориентировочное начисление средств на 2019г. | [5 empty] | 27252.24
план затрат (руб.) | [5 empty] | 39500
ориентировочный остаток средств (руб.) | [5 empty] | 46266.12
| I квартал |  |  | II квартал |  |  | III квартал |  |  | IV квартал
| место ремонта | кол-во | стоимость работ | место ремонта | кол-во | стоимость работ | место ремонта | кол-во | стоимость работ | место ремонта | кол-во | стоимость работ
Отопление
1. Трубопроводы
Ø 100 м
Ø 89 м
Ø 76 м
Ø 65 м
Ø 57 м
Ø 40 м
Ø 32 м
Ø 25 м
Ø 20 м
Ø 15 м
2. Вентили
Ø 57 шт
Ø 40 шт
Ø 32 шт
Ø 25 шт
Ø 20 шт
Ø 15 шт
3. Задвижки
Ø 100 шт
Ø 89 шт
Ø 76 шт
Ø 57 шт
ИТОГО: |  |  | 0 |  |  | 0 |  |  | 0 |  |  | 0 | итого
ГВС
1. Трубопроводы
Ø 100 м
Ø 89 м
Ø 76 м
Ø 65 м
Ø 57 м
Ø 40 м
Ø 32 м
Ø 25 м
Ø 20 м
Ø 15 м
2. Вентили
Ø 57 шт
Ø 40 шт
Ø 32 шт
Ø 25 шт
Ø 20 шт
Ø 15 шт
3. Задвижки
Ø 100 шт
Ø 89 шт
Ø 76 шт
Ø 57 шт
ИТОГО: |  |  | 0 |  |  | 0 |  |  | 0 |  |  | 0 | итого
ХВС
1. Трубопроводы
Ø 100 м
Ø 89 м
Ø 76 м
Ø 57 м
Ø 40 м
Ø 32 м
Ø 25 м
Ø 20 м
Ø 15 м
2. Вентили
Ø 57 шт
Ø 40 шт
Ø 32 шт
Ø 25 шт
Ø 20 шт
Ø 15 шт
3. Задвижки
Ø 100 шт
Ø 89 шт
Ø 76 шт
Ø 57 шт
ИТОГО: |  |  | 0 |  |  | 0 |  |  | 0 |  |  | 0 | итого
Канализация
1. Трубопроводы
Ø 100 м
Ø 50 м
2. фасонные части
переход, шт
ревизия, шт
манжета, шт
тройник, шт
отвод ,шт.
патрубок,шт.
компенсатор,шт.
ИТОГО: |  |  | 0 |  |  | 0 |  |  | 0 |  |  | 0 | итого
КРОВЛЯ
шиферная кровля,м2
рулонная кровля,м2
замена и укрепление водосточных труб
укрепление, замена парапетных решеток, ограждений, лесниц
ремонт навеса,м2
ИТОГО: |  |  | 0 |  |  | 0 |  |  | 0 |  |  | 0 | итого
ВЕНТИЛЯЦИЯ
Смена отдельных участков и устранение неплотностей вентиляционных коробов, шахт, камер.
ремонт вент шахты,м3
ИТОГО: |  |  | 0 |  |  | 0 |  |  | 0 |  |  | 0 | итого
ФАСАД, кв.м
восстановление штукатурного слоя и облицовка здания
ремонт цокольной части фасадов |  |  |  |  | 28 | 28000
Герметизация и заделка трещин, выбоин, межпанельных швов
ремонт отмоски |  |  |  |  | 20 | 10000
восстановление приямков, входов в подвал
покраска фаскадов
ИТОГО: |  |  | 0 |  |  | 38000 |  |  | 0 |  |  | 0 | итого
ПОДЪЕЗДЫ, шт
ИТОГО: |  |  | 0 |  |  | 0 |  |  | 0 |  |  | 0 | итого
Прочие работы
ремонт козырька,м2
ремонт крыльца |  |  |  | 1,2 подъезды | 4 | 1500
заделка выбоин, трещин ступеней и площадок
замена отдельных ступеней, проступей, подступенков
частичная замена и укрепление металлических перил и деревянных лестниц
заделка выбоин и трещин бетонных и железобетонных балконных плит, крылец и зонтов
ремонт отливов,м
восстановление и замена отдельных элементов крылец, зонтов над входами в подъезд, подвалы и над балконами верхних этажей
ИТОГО: |  |  | 0 |  |  | 1500 |  |  | 0 |  |  | 0 | итого
Электромонтажные работы
замена вводного рубильника, шт.
ремонт освещения, руб
замена автомата,шт
установка светильника,шт
замена неисправных участков электрической сети здания (без квартир)
замена выключателей, розеток (без квартир)
замена предохранителей, автоматических выключателей, пакетных переключателей вводно-распределительных устройств, щитов
замена и установка электроламп, светильников, прожекторов
ИТОГО: |  |  | 0 |  |  | 0 |  |  | 0 |  |  | 0 | итого
сумма ежемесячно (руб.) | январь февраль март |  |  | апрель май июнь |  |  | июль август сентябрь |  |  | октябрь ноябрь декабрь
сумма за квартал (руб.) | 0 |  |  | 39500 |  |  | 0 |  |  | 0 |  |  | итого
сумма за год (руб.) | [11 empty] | 39500 | итого
Старший дома

## Крупской2
ПЛАН
ТЕКУЩЕГО РЕМОНТА ЖИЛЫХ ДОМОВ ОБСЛУЖИВАЕМЫХ АО "ПРОЖЭКТОР" НА 2019г.
по адресу: ул. им. Н.К.Крупской, дом 2
общая площадь дома - лестницы, подвалы, чердаки с верхней разводкой (м²) | [5 empty] | 1607.9
площадь жилых помещений (м²) | [5 empty] | 2458.9
этажность/кол-во подъездов/кол-во кв-р | [5 empty] | 4/4/64.
год постройки | [5 empty] | 1963
остаток средств на 31.12.2018г. (руб.) | [5 empty] | -279151.68
тариф на текущий ремонт на 01.01.2019г. (руб. с м²) | [5 empty] | 4.6 | 12
тариф на текущий ремонт на 01.09.2019г. (руб. с м²)
ориентировочное начисление средств на 2019г. | [5 empty] | 135731.28
план затрат (руб.) | [5 empty] | 12986
ориентировочный остаток средств (руб.) | [5 empty] | -156406.4
| I квартал |  |  | II квартал |  |  | III квартал |  |  | IV квартал
| место ремонта | кол-во | стоимость работ | место ремонта | кол-во | стоимость работ | место ремонта | кол-во | стоимость работ | место ремонта | кол-во | стоимость работ
Отопление
1. Трубопроводы
Ø 100 м
Ø 89 м
Ø 76 м
Ø 65 м
Ø 57 м
Ø 40 м
Ø 32 м
Ø 25 м
Ø 20 м
Ø 15 м
2. Вентили
Ø 57 шт
Ø 40 шт
Ø 32 шт
Ø 25 шт
Ø 20 шт
Ø 15 шт
3. Задвижки
Ø 100 шт
Ø 89 шт
Ø 76 шт
Ø 57 шт
4. Фасонные части
шт
5. Замена насоса
шт | ТУ | 1 | 12986
ИТОГО: |  |  | 12986 |  |  | 0 |  |  | 0 |  |  | 0 | итого
ГВС
1. Трубопроводы
Ø 100 м
Ø 89 м
Ø 76 м
Ø 65 м
Ø 57 м
Ø 40 м
Ø 32 м
Ø 25 м
Ø 20 м
Ø 15 м
2. Вентили
Ø 57 шт
Ø 40 шт
Ø 32 шт
Ø 25 шт
Ø 20 шт
Ø 15 шт
3. Задвижки
Ø 100 шт
Ø 89 шт
Ø 76 шт
Ø 57 шт
ИТОГО: |  |  | 0 |  |  | 0 |  |  | 0 |  |  | 0 | итого
ХВС
1. Трубопроводы
Ø 100 м
Ø 89 м
Ø 76 м
Ø 57 м
Ø 40 м
Ø 32 м
Ø 25 м
Ø 20 м
Ø 15 м
2. Вентили
Ø 57 шт
Ø 40 шт
Ø 32 шт
Ø 25 шт
Ø 20 шт
Ø 15 шт
3. Задвижки
Ø 100 шт
Ø 89 шт
Ø 76 шт
Ø 57 шт
ИТОГО: |  |  | 0 |  |  | 0 |  |  | 0 |  |  | 0 | итого
Канализация
1. Трубопроводы
Ø 100 м
Ø 50 м
2. фасонные части
переход, шт
ревизия, шт
манжета, шт
тройник, шт
отвод ,шт.
патрубок,шт.
компенсатор,шт.
ИТОГО: |  |  | 0 |  |  | 0 |  |  | 0 |  |  | 0 | итого
КРОВЛЯ
шиферная кровля,м2
рулонная кровля,м2
замена и укрепление водосточных труб
укрепление, замена парапетных решеток, ограждений, лесниц
ремонт навеса,м2
ИТОГО: |  |  | 0 |  |  | 0 |  |  | 0 |  |  | 0 | итого
ВЕНТИЛЯЦИЯ
Смена отдельных участков и устранение неплотностей вентиляционных коробов, шахт, камер.
ремонт вент шахты,м3
ИТОГО: |  |  | 0 |  |  | 0 |  |  | 0 |  |  | 0 | итого
ФАСАД, кв.м
восстановление штукатурного слоя и облицовка здания
ремонт цокольной части фасадов
Герметизация и заделка трещин, выбоин, межпанельных швов
ремонт отмоски
восстановление приямков, входов в подвал
покраска фаскадов
ИТОГО: |  |  | 0 |  |  | 0 |  |  | 0 |  |  | 0 | итого
ПОДЪЕЗДЫ, шт
ИТОГО: |  |  | 0 |  |  | 0 |  |  | 0 |  |  | 0 | итого
Прочие работы
ремонт козырька,м2
ремонт крыльца
заделка выбоин, трещин ступеней и площадок
замена отдельных ступеней, проступей, подступенков
частичная замена и укрепление металлических перил и деревянных лестниц
заделка выбоин и трещин бетонных и железобетонных балконных плит, крылец и зонтов
ремонт отливов,м
восстановление и замена отдельных элементов крылец, зонтов над входами в подъезд, подвалы и над балконами верхних этажей
ИТОГО: |  |  | 0 |  |  | 0 |  |  | 0 |  |  | 0 | итого
Электромонтажные работы
замена вводного рубильника, шт.
ремонт освещения, руб
замена автомата,шт
установка светильника,шт
замена неисправных участков электрической сети здания (без квартир)
замена выключателей, розеток (без квартир)
замена предохранителей, автоматических выключателей, пакетных переключателей вводно-распределительных устройств, щитов
замена и установка электроламп, светильников, прожекторов
ИТОГО: |  |  | 0 |  |  | 0 |  |  | 0 |  |  | 0 | итого
сумма ежемесячно (руб.) | январь февраль март |  |  | апрель май июнь |  |  | июль август сентябрь |  |  | октябрь ноябрь декабрь
сумма за квартал (руб.) | 12986 |  |  | 0 |  |  | 0 |  |  | 0 |  |  | итого
сумма за год (руб.) | [11 empty] | 12986 | итого
Старший дома

## Крупской 6
ПЛАН
ТЕКУЩЕГО РЕМОНТА ЖИЛЫХ ДОМОВ ОБСЛУЖИВАЕМЫХ АО "ПРОЖЭКТОР" НА 2019г.
(внесена корректировка)
по адресу: ул. им. Н.К.Крупской, дом 6
общая площадь дома - лестницы, подвалы, чердаки с верхней разводкой (м²) | [5 empty] | 1067.8
площадь жилых помещений (м²)/площадь встроенных помещений (м²) | [5 empty] | 1833,3/155,5
этажность/кол-во подъездов/кол-во кв-р | [5 empty] | 4/4/60.
год постройки | [5 empty] | 1963
остаток средств на 31.12.2018г. (руб.) | [5 empty] | 154092.03
тариф на текущий ремонт на 01.01.2019г. (руб. с м²) | [5 empty] | 4.6 | 12
тариф на текущий ремонт на 01.09.2019г. (руб. с м²)
ориентировочное начисление средств на 2019г. | [5 empty] | 109781.76
план затрат (руб.) | [5 empty] | 48165
ориентировочный остаток средств (руб.) | [5 empty] | 215708.79
кап. ремонт 2013г. Инженерные сети, крыша, фасад
| I квартал |  |  | II квартал |  |  | III квартал |  |  | IV квартал
| место ремонта | кол-во | стоимость работ | место ремонта | кол-во | стоимость работ | место ремонта | кол-во | стоимость работ | место ремонта | кол-во | стоимость работ
Отопление
1. Трубопроводы
Ø 100 м
Ø 89 м
Ø 76 м
Ø 65 м
Ø 57 м
Ø 40 м
Ø 32 м
Ø 25 м
Ø 20 м
Ø 15 м
2. Вентили
Ø 57 шт
Ø 40 шт
Ø 32 шт
Ø 25 шт
Ø 20 шт
Ø 15 шт
3. Задвижки
Ø 100 шт
Ø 89 шт
Ø 76 шт
Ø 57 шт
ИТОГО: |  |  | 0 |  |  | 0 |  |  | 0 |  |  | 0
ГВС
1. Трубопроводы
Ø 100 м
Ø 89 м
Ø 76 м
Ø 65 м
Ø 57 м
Ø 40 м
Ø 32 м
Ø 25 м
Ø 20 м
Ø 15 м
2. Вентили
Ø 57 шт
Ø 40 шт
Ø 32 шт
Ø 25 шт
Ø 20 шт
Ø 15 шт
3. Задвижки
Ø 100 шт
Ø 89 шт
Ø 76 шт
Ø 57 шт
ИТОГО: |  |  | 0 |  |  | 0 |  |  | 0 |  |  | 0
ХВС
1. Трубопроводы
Ø 100 м
Ø 89 м
Ø 76 м
Ø 57 м
Ø 40 м
Ø 32 м
Ø 25 м
Ø 20 м
Ø 15 м
2. Вентили
Ø 57 шт
Ø 40 шт
Ø 32 шт
Ø 25 шт
Ø 20 шт
Ø 15 шт
3. Задвижки
Ø 100 шт
Ø 89 шт
Ø 76 шт
Ø 57 шт
ИТОГО: |  |  | 0 |  |  | 0 |  |  | 0 |  |  | 0
Канализация
1. Трубопроводы
Ø 100 м
Ø 50 м
2. фасонные части
переход, шт
ревизия, шт
манжета, шт
тройник, шт
отвод ,шт.
патрубок,шт.
компенсатор,шт.
ИТОГО: |  |  | 0 |  |  | 0 |  |  | 0 |  |  | 0
КРОВЛЯ
шиферная кровля,м2
рулонная кровля,м2
замена и укрепление водосточных труб
укрепление, замена парапетных решеток, ограждений, лесниц
ремонт навеса,м2
ИТОГО: |  |  | 0 |  |  | 0 |  |  | 0 |  |  | 0
ВЕНТИЛЯЦИЯ
Смена отдельных участков и устранение неплотностей вентиляционных коробов, шахт, камер.
ремонт вент шахты,м3
ИТОГО: |  |  | 0 |  |  | 0 |  |  | 0 |  |  | 0
ФАСАД, кв.м
восстановление штукатурного слоя и облицовка здания
ремонт цокольной части фасадов
Герметизация и заделка трещин, выбоин, межпанельных швов
ремонт отмоски
восстановление приямков, входов в подвал
покраска фаскадов
ИТОГО: |  |  | 0 |  |  | 0 |  |  | 0 |  |  | 0
ПОДЪЕЗДЫ, шт
ремонт |  |  |  | подъезд №2 | 1 | 30000
замена почтовых ящиков, шт | подъезд 2 | 16 | 7796
замена дверок этажного щита по эксплуатации слаботочных коммуникаций(интернет,телевидение,радио и т.д.) |  |  |  | подъезд №2 | 4 | 3500
ИТОГО: |  |  | 7796 |  |  | 33500 |  |  | 0 |  |  | 0
Прочие работы
ремонт козырька,м2
ремонт крыльца
заделка выбоин, трещин ступеней и площадок
замена отдельных ступеней, проступей, подступенков
частичная замена и укрепление металлических перил и деревянных лестниц
заделка выбоин и трещин бетонных и железобетонных балконных плит, крылец и зонтов
ремонт отливов,м
восстановление и замена отдельных элементов крылец, зонтов над входами в подъезд, подвалы и над балконами верхних этажей
ИТОГО: |  |  | 0 |  |  | 0 |  |  | 0 |  |  | 0
Электромонтажные работы
замена вводного рубильника, шт.
ремонт освещения, руб
замена автомата,шт
установка светильника,шт | подъезд 3 | 5 | 6869
установка датчиков движения, шт | подъезд 3 | 5
установка светодиодных ламп, шт | подъезд 3 | 3
замена неисправных участков электрической сети здания (без квартир)
замена выключателей, розеток (без квартир)
замена предохранителей, автоматических выключателей, пакетных переключателей вводно-распределительных устройств, щитов
замена и установка электроламп, светильников, прожекторов
ИТОГО: |  |  | 6869 |  |  | 0 |  |  | 0 |  |  | 0
сумма ежемесячно (руб.) | январь февраль март |  |  | апрель май июнь |  |  | июль август сентябрь |  |  | октябрь ноябрь декабрь
сумма за квартал (руб.) | 14665 |  |  | 33500 |  |  | 0 |  |  | 0
сумма за год (руб.) | [11 empty] | 48165
Старший дома

## Крупской 8
ПЛАН
ТЕКУЩЕГО РЕМОНТА ЖИЛЫХ ДОМОВ ОБСЛУЖИВАЕМЫХ АО "ПРОЖЭКТОР" НА 2019г.
по адресу: ул. им. Н.К.Крупской, дом 8
общая площадь дома -лестницы, подвалы, чердаки с верхней разводкой (м²) | [5 empty] | 1554.5
площадь жилых помещений (м²) | [5 empty] | 2478.6
этажность/кол-во подъездов/кол-во кв-р | [5 empty] | 4/4/64.
год постройки | [5 empty] | 1962
остаток средств на 31.12.2018г. (руб.) | [5 empty] | 49786.83
тариф на текущий ремонт на 01.01.2019г. (руб. с м²) | [5 empty] | 4.6 | 12
тариф на текущий ремонт на 01.09.2019г. (руб. с м²)
ориентировочное начисление средств на 2019г. | [5 empty] | 136818.72
план затрат (руб.) | [5 empty] | 65441
ориентировочный остаток средств (руб.) | [5 empty] | 121164.55
кап. ремонт 2013г, 2014г, 2016. Инженерные сети, крыша, подвал, фасад, фундамент
| I квартал |  |  | II квартал |  |  | III квартал |  |  | IV квартал
| место ремонта | кол-во | стоимость работ | место ремонта | кол-во | стоимость работ | место ремонта | кол-во | стоимость работ | место ремонта | кол-во | стоимость работ
Отопление
1. Трубопроводы
Ø 100 м
Ø 89 м
Ø 76 м
Ø 65 м
Ø 57 м
Ø 40 м
Ø 32 м
Ø 25 м
Ø 20 м | кв.11,51,55,59,63 | 71 | 37062
Ø 15 м
2. Вентили
Ø 57 шт
Ø 40 шт
Ø 32 шт
Ø 25 шт
Ø 20 шт
Ø 15 шт
3. Задвижки
Ø 100 шт
Ø 89 шт
Ø 76 шт
Ø 57 шт
4. Фасонные части
шт | кв.11,51,55,59,63 | 127 | 16399
ИТОГО: |  |  | 53461 |  |  | 0 |  |  | 0 |  |  | 0 | итого
ГВС
1. Трубопроводы
Ø 100 м
Ø 89 м
Ø 76 м
Ø 65 м
Ø 57 м
Ø 40 м
Ø 32 м
Ø 25 м
Ø 20 м
Ø 15 м
2. Вентили
Ø 57 шт
Ø 40 шт
Ø 32 шт
Ø 25 шт
Ø 20 шт
Ø 15 шт
3. Задвижки
Ø 100 шт
Ø 89 шт
Ø 76 шт
Ø 57 шт
ИТОГО: |  |  | 0 |  |  | 0 |  |  | 0 |  |  | 0 | итого
ХВС
1. Трубопроводы
Ø 100 м
Ø 89 м
Ø 76 м
Ø 57 м
Ø 40 м
Ø 32 м
Ø 25 м
Ø 20 м | подвал | 1 | 950
Ø 15 м
2. Вентили
Ø 57 шт
Ø 40 шт
Ø 32 шт
Ø 25 шт
Ø 20 шт | подвал | 1 | 330
Ø 15 шт
3. Задвижки
Ø 100 шт
Ø 89 шт
Ø 76 шт
Ø 57 шт
ИТОГО: |  |  | 1280 |  |  | 0 |  |  | 0 |  |  | 0 | итого
Канализация
1. Трубопроводы
Ø 100 м
Ø 50 м
2. фасонные части
переход, шт
ревизия, шт
манжета, шт
тройник, шт
отвод ,шт.
патрубок,шт.
компенсатор,шт.
ИТОГО: |  |  | 0 |  |  | 0 |  |  | 0 |  |  | 0 | итого
КРОВЛЯ
шиферная кровля,м2
рулонная кровля,м2
замена и укрепление водосточных труб
укрепление, замена парапетных решеток, ограждений, лесниц
ремонт навеса,м2
ИТОГО: |  |  | 0 |  |  | 0 |  |  | 0 |  |  | 0 | итого
ВЕНТИЛЯЦИЯ
Смена отдельных участков и устранение неплотностей вентиляционных коробов, шахт, камер.
ремонт вент шахты,м3
ИТОГО: |  |  | 0 |  |  | 0 |  |  | 0 |  |  | 0 | итого
ФАСАД, кв.м
восстановление штукатурного слоя и облицовка здания
ремонт цокольной части фасадов
Герметизация и заделка трещин, выбоин, межпанельных швов
ремонт отмоски
восстановление приямков, входов в подвал
покраска фаскадов
ИТОГО: |  |  | 0 |  |  | 0 |  |  | 0 |  |  | 0 | итого
ПОДЪЕЗДЫ, шт
ИТОГО: |  |  | 0 |  |  | 0 |  |  | 0 |  |  | 0 | итого
Прочие работы
ремонт козырька,м2
ремонт крыльца
заделка выбоин, трещин ступеней и площадок
замена отдельных ступеней, проступей, подступенков
частичная замена и укрепление металлических перил и деревянных лестниц
заделка выбоин и трещин бетонных и железобетонных балконных плит, крылец и зонтов
ремонт отливов,м
восстановление и замена отдельных элементов крылец, зонтов над входами в подъезд, подвалы и над балконами верхних этажей
ИТОГО: |  |  | 0 |  |  | 0 |  |  | 0 |  |  | 0 | итого
Электромонтажные работы
замена вводного рубильника, шт.
ремонт освещения, руб
замена автомата,шт
установка светильника,шт
замена неисправных участков электрической сети здания (без квартир), м | [6 empty] | подъезды | 50 | 7700
замена выключателей, розеток (без квартир)
замена предохранителей, автоматических выключателей, пакетных переключателей вводно-распределительных устройств, щитов
установка прожекторов | [6 empty] | подъезды | 2 | 3000
ИТОГО: |  |  | 0 |  |  | 0 |  |  | 10700 |  |  | 0 | итого
сумма ежемесячно (руб.) | январь февраль март |  |  | апрель май июнь |  |  | июль август сентябрь |  |  | октябрь ноябрь декабрь
сумма за квартал (руб.) | 54741 |  |  | 0 |  |  | 10700 |  |  | 0 |  |  | итого
сумма за год (руб.) | [11 empty] | 65441 | итого
Старший дома

## Крупской 10
ПЛАН
ТЕКУЩЕГО РЕМОНТА ЖИЛЫХ ДОМОВ ОБСЛУЖИВАЕМЫХ АО "ПРОЖЭКТОР" НА 2019г.
по адресу: ул. им. Н.К.Крупской, дом 10
общая площадь дома - лестницы, подвалы, чердаки с верхней разводкой (м²) | [5 empty] | 1555.6
площадь жилых помещений (м²) | [5 empty] | 2509.4
этажность/кол-во подъездов/кол-во кв-р | [5 empty] | 4/4/64.
год постройки | [5 empty] | 1964
остаток средств на 31.12.2018г. (руб.) | [5 empty] | -103994.37
тариф на текущий ремонт на 01.01.2019г. (руб. с м²) | [5 empty] | 4.6 | 12
тариф на текущий ремонт на 01.09.2019г. (руб. с м²)
ориентировочное начисление средств на 2019г. | [5 empty] | 138518.88
план затрат (руб.) | [5 empty] | 42614
ориентировочный остаток средств (руб.) | [5 empty] | -8089.49
кап. ремонт 2011г. Крыша, фасад, отопление
| I квартал |  |  | II квартал |  |  | III квартал |  |  | IV квартал
| место ремонта | кол-во | стоимость работ | место ремонта | кол-во | стоимость работ | место ремонта | кол-во | стоимость работ | место ремонта | кол-во | стоимость работ
Отопление
1. Трубопроводы
Ø 100 м
Ø 89 м
Ø 76 м
Ø 65 м
Ø 57 м
Ø 40 м
Ø 32 м
Ø 25 м
Ø 20 м | кв. 53 | 1 | 522 |  |  |  | чердак подвал | 7 | 3654
Ø 15 м | [6 empty] | чердак подвал | 9 | 4194
2. Вентили
Ø 57 шт
Ø 40 шт
Ø 32 шт
Ø 25 шт
Ø 20 шт | [6 empty] | чердак подвал | 9 | 2997
Ø 15 шт | кв. 53 | 2 | 258 |  |  |  | чердак подвал | 11 | 2838
3. Задвижки
Ø 100 шт
Ø 89 шт
Ø 76 шт
Ø 57 шт
4. Фасонные части
шт | кв. 53 | 18 | 2021
ИТОГО: |  |  | 2801 |  |  | 0 |  |  | 13683 |  |  | 0 | итого
ГВС
1. Трубопроводы
Ø 100 м
Ø 89 м
Ø 76 м
Ø 65 м
Ø 57 м
Ø 40 м
Ø 32 м
Ø 25 м
Ø 20 м
Ø 15 м
2. Вентили
Ø 57 шт
Ø 40 шт
Ø 32 шт
Ø 25 шт
Ø 20 шт
Ø 15 шт
3. Задвижки
Ø 100 шт
Ø 89 шт
Ø 76 шт
Ø 57 шт
ИТОГО: |  |  | 0 |  |  | 0 |  |  | 0 |  |  | 0 | итого
ХВС
1. Трубопроводы
Ø 100 м
Ø 89 м
Ø 76 м
Ø 57 м
Ø 40 м
Ø 32 м
Ø 25 м
Ø 20 м
Ø 15 м
2. Вентили
Ø 57 шт
Ø 40 шт
Ø 32 шт
Ø 25 шт
Ø 20 шт
Ø 15 шт
3. Задвижки
Ø 100 шт
Ø 89 шт
Ø 76 шт
Ø 57 шт
ИТОГО: |  |  | 0 |  |  | 0 |  |  | 0 |  |  | 0 | итого
Канализация
1. Трубопроводы
Ø 100 м
Ø 50 м
2. фасонные части
переход, шт
ревизия, шт
манжета, шт
тройник, шт
отвод ,шт.
патрубок,шт.
компенсатор,шт.
ИТОГО: |  |  | 0 |  |  | 0 |  |  | 0 |  |  | 0 | итого
КРОВЛЯ
шиферная кровля,м2
рулонная кровля,м2
замена и укрепление водосточных труб
укрепление, замена парапетных решеток, ограждений, лесниц
ремонт навеса,м2
ИТОГО: |  |  | 0 |  |  | 0 |  |  | 0 |  |  | 0 | итого
ВЕНТИЛЯЦИЯ
Смена отдельных участков и устранение неплотностей вентиляционных коробов, шахт, камер.
ремонт вент шахты,м3
ИТОГО: |  |  | 0 |  |  | 0 |  |  | 0 |  |  | 0 | итого
ФАСАД, кв.м
восстановление штукатурного слоя и облицовка здания
ремонт цокольной части фасадов
Герметизация и заделка трещин, выбоин, межпанельных швов
ремонт отмоски,м2 | [6 empty] | за домом | 14 | 7000
восстановление приямков, входов в подвал
покраска фасадов
ИТОГО: |  |  | 0 |  |  | 0 |  |  | 7000 |  |  | 0 | итого
ПОДЪЕЗДЫ, шт
ИТОГО: |  |  | 0 |  |  | 0 |  |  | 0 |  |  | 0 | итого
Прочие работы
ремонт козырька,м2
ремонт крыльца
заделка выбоин, трещин ступеней и площадок
замена отдельных ступеней, проступей, подступенков
частичная замена и укрепление металлических перил и деревянных лестниц
заделка выбоин и трещин бетонных и железобетонных балконных плит, крылец и зонтов
ремонт отливов,м
восстановление и замена отдельных элементов крылец, зонтов над входами в подъезд, подвалы и над балконами верхних этажей
ИТОГО: |  |  | 0 |  |  | 0 |  |  | 0 |  |  | 0 | итого
Электромонтажные работы
замена вводного рубильника, шт.
ремонт освещения, руб
замена автомата,шт
установка светильника,шт | подъезды | 20 | 9200
замена неисправных участков электрической сети здания (без квартир), м |  |  |  | подъезды | 50 | 7700
замена выключателей, розеток (без квартир)
замена предохранителей, автоматических выключателей, пакетных переключателей вводно-распределительных устройств, щитов
замена и установка электроламп, светильников, прожекторов | фасад | 2 | 2230
ИТОГО: |  |  | 11430 |  |  | 7700 |  |  | 0 |  |  | 0 | итого
сумма ежемесячно (руб.) | январь февраль март |  |  | апрель май июнь |  |  | июль август сентябрь |  |  | октябрь ноябрь декабрь
сумма за квартал (руб.) | 14231 |  |  | 7700 |  |  | 20683 |  |  | 0 |  |  | итого
сумма за год (руб.) | [11 empty] | 42614 | итого
Старший дома

## Крупской 12
ПЛАН
ТЕКУЩЕГО РЕМОНТА ЖИЛЫХ ДОМОВ ОБСЛУЖИВАЕМЫХ АО "ПРОЖЭКТОР" НА 2019г.
по адресу: ул. им. Н.К.Крупской, дом 12
общая площадь дома - лестницы, подвалы, вердаки с верхней разводкой (м²) | [5 empty] | 1496.9
площадь жилых помещений (м²)/площадь встроенных помещений (м²) | [5 empty] | 2321,0/160,5
этажность/кол-во подъездов/кол-во кв-р | [5 empty] | 4//4/60.
год постройки | [5 empty] | 1964
остаток средств на 31.12.2018г. (руб.) | [5 empty] | -404246.03
тариф на текущий ремонт на 01.01.2019г. (руб. с м²) | [5 empty] | 4.6 | 12
тариф на текущий ремонт на 01.09.2019г. (руб. с м²)
ориентировочное начисление средств на 2019г. | [5 empty] | 136978.8
план затрат (руб.) | [5 empty] | 92052
ориентировочный остаток средств (руб.) | [5 empty] | -359319.23
| I квартал |  |  | II квартал |  |  | III квартал |  |  | IV квартал
| место ремонта | кол-во | стоимость работ | место ремонта | кол-во | стоимость работ | место ремонта | кол-во | стоимость работ | место ремонта | кол-во | стоимость работ
Отопление
1. Трубопроводы
Ø 100 м
Ø 89 м
Ø 76 м
Ø 65 м
Ø 57 м
Ø 40 м | [6 empty] | подвал | 32 | 23520
Ø 32 м
Ø 25 м
Ø 20 м
Ø 15 м
2. Вентили
Ø 57 шт
Ø 40 шт
Ø 32 шт
Ø 25 шт
Ø 20 шт
Ø 15 шт
3. Задвижки
Ø 100 шт
Ø 89 шт
Ø 76 шт
Ø 57 шт
4. Фасонные чаасти
шт
5. Насос циркуляционный
замена, шт | ТУ | 1 | 12986
ИТОГО: |  |  | 12986 |  |  | 0 |  |  | 23520 |  |  | 0 | итого
ГВС
1. Трубопроводы
Ø 100 м
Ø 89 м
Ø 76 м
Ø 65 м
Ø 57 м | [6 empty] | подвал | 12 | 9420
Ø 40 м
Ø 32 м
Ø 25 м
Ø 20 м
Ø 15 м
2. Вентили
Ø 57 шт
Ø 40 шт
Ø 32 шт
Ø 25 шт
Ø 20 шт
Ø 15 шт
3. Задвижки
Ø 100 шт
Ø 89 шт
Ø 76 шт
Ø 57 шт
ИТОГО: |  |  | 0 |  |  | 0 |  |  | 9420 |  |  | 0 | итого
ХВС
1. Трубопроводы
Ø 100 м
Ø 89 м
Ø 76 м
Ø 57 м | [6 empty] | подвал | 12 | 9420
Ø 40 м
Ø 32 м
Ø 25 м
Ø 20 м
Ø 15 м | кв. 10 | 0.5 | 254
2. Вентили
Ø 57 шт
Ø 40 шт
Ø 32 шт
Ø 25 шт
Ø 20 шт
Ø 15 шт
3. Задвижки
Ø 100 шт
Ø 89 шт
Ø 76 шт
Ø 57 шт
ИТОГО: |  |  | 254 |  |  | 0 |  |  | 9420 |  |  | 0 | итого
Канализация
1. Трубопроводы
Ø 100 м | кв. 17,21,25 | 2.5 | 5756
Ø 50 м
2. фасонные части
переход, шт
ревизия, шт
манжета, шт
тройник, шт | кв. 17,21,25 | 4 | 1080
отвод ,шт. | кв. 17,21,25 | 6 | 1800
муфта, шт. | кв. 17,21,25 | 4 | 1000
патрубок,шт.
компенсатор,шт.
ИТОГО: |  |  | 9636 |  |  | 0 |  |  | 0 |  |  | 0 | итого
КРОВЛЯ
шиферная кровля,м2 | [6 empty] | ремонт кровли спуска в первый подвал | 11.25 | 5456
рулонная кровля,м2
замена и укрепление водосточных труб
укрепление, замена парапетных решеток, ограждений, лесниц
ремонт навеса,м2
ИТОГО: |  |  | 0 |  |  | 0 |  |  | 5456 |  |  | 0 | итого
ВЕНТИЛЯЦИЯ
Смена отдельных участков и устранение неплотностей вентиляционных коробов, шахт, камер.
ремонт вент шахты,м3
ИТОГО: |  |  | 0 |  |  | 0 |  |  | 0 |  |  | 0 | итого
ФАСАД, кв.м
восстановление штукатурного слоя и облицовка здания
ремонт цокольной части фасадов
Герметизация и заделка трещин, выбоин, межпанельных швов
ремонт отмоски
восстановление приямков, входов в подвал
покраска фаскадов
ИТОГО: |  |  | 0 |  |  | 0 |  |  | 0 |  |  | 0 | итого
ПОДЪЕЗДЫ, шт
ИТОГО: |  |  | 0 |  |  | 0 |  |  | 0 |  |  | 0 | итого
Прочие работы
ремонт козырька,м2
ремонт крыльца
заделка выбоин, трещин ступеней и площадок
замена отдельных ступеней, проступей, подступенков
частичная замена и укрепление металлических перил и деревянных лестниц
заделка выбоин и трещин бетонных и железобетонных балконных плит, крылец и зонтов
ремонт отливов,м
восстановление и замена отдельных элементов крылец, зонтов над входами в подъезд, подвалы и над балконами верхних этажей
ИТОГО: |  |  | 0 |  |  | 0 |  |  | 0 |  |  | 0 | итого
Электромонтажные работы
замена вводного рубильника, шт.
ремонт освещения, руб
замена автомата,шт
установка светильника,шт | подъезды | 20 | 9200
замена неисправных участков электрической сети здания (без квартир), м | [9 empty] | подъезды | 50 | 7700
замена выключателей, розеток (без квартир)
замена предохранителей, автоматических выключателей, пакетных переключателей вводно-распределительных устройств, щитов
замена и установка электроламп, светильников, прожекторов | [9 empty] | фасад | 4 | 4460
ИТОГО: |  |  | 9200 |  |  | 0 |  |  | 0 |  |  | 12160 | итого
сумма ежемесячно (руб.) | январь февраль март |  |  | апрель май июнь |  |  | июль август сентябрь |  |  | октябрь ноябрь декабрь
сумма за квартал (руб.) | 32076 |  |  | 0 |  |  | 47816 |  |  | 12160 |  |  | итого
сумма за год (руб.) | [11 empty] | 92052 | итого
Старший дома

## Крупской 14
ПЛАН
ТЕКУЩЕГО РЕМОНТА ЖИЛЫХ ДОМОВ ОБСЛУЖИВАЕМЫХ АО "ПРОЖЭКТОР" НА 2019г.
по адресу: ул. им. Н.К.Крупской, дом 14
общая площадь дома - лестницы, подвалы, чердаки с верхней разводкой (м²) | [5 empty] | 1455.8
площадь жилых помещений (м²)/площадь встроеных помещений (м²) | [5 empty] | 3045,50/71,6
этажность/кол-во подъездов/кол-во кв-р | [5 empty] | 5/4/78.
год постройки | [5 empty] | 1965
остаток средств на 31.12.2018г. (руб.) | [5 empty] | -182279.74
тариф на текущий ремонт на 01.01.2019г. (руб. с м²) | [5 empty] | 4.6 | 12
тариф на текущий ремонт на 01.09.2019г. (руб. с м²)
ориентировочное начисление средств на 2019г. | [5 empty] | 172063.92
план затрат (руб.) | [5 empty] | 336718
ориентировочный остаток средств (руб.) | [5 empty] | -346933.82
| I квартал |  |  | II квартал |  |  | III квартал |  |  | IV квартал
| место ремонта | кол-во | стоимость работ | место ремонта | кол-во | стоимость работ | место ремонта | кол-во | стоимость работ | место ремонта | кол-во | стоимость работ
Отопление
1. Трубопроводы
Ø 100 м
Ø 89 м
Ø 76 м
Ø 65 м
Ø 57 м |  |  |  |  | 50 | 49500
Ø 40 м
Ø 32 м
Ø 25 м | кв. 10 | 2 | 1136 |  | 20 | 26800
Ø 20 м | кв. 10,60,64,68,72,76 | 20.5 | 12861
Ø 15 м | кв.32 | 0.5 | 239
2. Вентили
Ø 57 шт
Ø 40 шт
Ø 32 шт
Ø 25 шт
Ø 20 шт
Ø 15 шт
3. Задвижки
Ø 100 шт
Ø 89 шт
Ø 76 шт
Ø 57 шт
4. Фасонные части
шт | кв.60,64,68,72,76 | 34 | 3997
ИТОГО: |  |  | 18233 |  |  | 76300 |  |  | 0 |  |  | 0 | итого
ГВС
1. Трубопроводы
Ø 100 м
Ø 89 м
Ø 76 м
Ø 65 м
Ø 57 м |  |  |  | подвал | 30 | 23550
Ø 40 м
Ø 32 м
Ø 25 м
Ø 20 м
Ø 15 м
2. Вентили
Ø 57 шт
Ø 40 шт
Ø 32 шт
Ø 25 шт
Ø 20 шт
Ø 15 шт
3. Задвижки
Ø 100 шт
Ø 89 шт
Ø 76 шт
Ø 57 шт
ИТОГО: |  |  | 0 |  |  | 23550 |  |  | 0 |  |  | 0 | итого
ХВС
1. Трубопроводы
Ø 100 м
Ø 89 м
Ø 76 м |  |  |  | подвал | 30 | 27900
Ø 57 м
Ø 40 м
Ø 32 м
Ø 25 м
Ø 20 м
Ø 15 м
2. Вентили
Ø 57 шт
Ø 40 шт
Ø 32 шт
Ø 25 шт
Ø 20 шт |  |  |  |  | 6 | 1998
Ø 15 шт
3. Задвижки
Ø 100 шт
Ø 89 шт
Ø 76 шт
Ø 57 шт
ИТОГО: |  |  | 0 |  |  | 29898 |  |  | 0 |  |  | 0 | итого
Канализация
1. Трубопроводы
Ø 100 м | кв. 6 | 2 | 2881
Ø 50 м
2. фасонные части
переход, шт | кв. 6 | 1 | 350
ревизия, шт
манжета, шт
тройник, шт | кв. 6 | 1 | 380
отвод ,шт.
патрубок,шт.
муфта, шт. | кв. 6 | 2 | 456
компенсатор,шт.
ИТОГО: |  |  | 4067 |  |  | 0 |  |  | 0 |  |  | 0 | итого
КРОВЛЯ
шиферная кровля,м2
рулонная кровля,м2
замена и укрепление водосточных труб
укрепление, замена парапетных решеток, ограждений, лесниц
ремонт навеса,м2
ИТОГО: |  |  | 0 |  |  | 0 |  |  | 0 |  |  | 0 | итого
ВЕНТИЛЯЦИЯ
Смена отдельных участков и устранение неплотностей вентиляционных коробов, шахт, камер.
ремонт вент шахты,м3
ИТОГО: |  |  | 0 |  |  | 0 |  |  | 0 |  |  | 0 | итого
ФАСАД, кв.м
восстановление штукатурного слоя и облицовка здания
ремонт цокольной части фасадов
Герметизация и заделка трещин, выбоин, межпанельных швов
ремонт отмоски
восстановление приямков, входов в подвал
покраска фаскадов
ИТОГО: |  |  | 0 |  |  | 0 |  |  | 0 |  |  | 0 | итого
ПОДЪЕЗДЫ, шт
ремонт | [6 empty] | подъезд №1,2 | 2 | 70000 | подъезд №3,4 | 2 | 70000
ИТОГО: |  |  | 0 |  |  | 0 |  |  | 70000 |  |  | 70000 | итого
Прочие работы
ремонт козырька,м2
ремонт крыльца
заделка выбоин, трещин ступеней и площадок
замена отдельных ступеней, проступей, подступенков
частичная замена и укрепление металлических перил и деревянных лестниц
заделка выбоин и трещин бетонных и железобетонных балконных плит, крылец и зонтов
ремонт отливов,м
изготовление и установка перил, м.п | родъезд №2 | 3 | 447
ИТОГО: |  |  | 447 |  |  | 0 |  |  | 0 |  |  | 0 | итого
Электромонтажные работы
замена вводного рубильника, шт.
ремонт освещения, руб
замена автомата,шт
установка светильника,шт
замена неисправных участков электрической сети здания (без квартир), м | [9 empty] | подъезды | 50 | 7700
замена выключателей, розеток (без квартир)
установка светильника, светодиодной лампы, датчик движения, шт | подъезд №1,№2,№3№,4 | 24 | 34293
замена и установка электроламп, светильников, прожекторов | [9 empty] | фасад | 2 | 2230
ИТОГО: |  |  | 34293 |  |  | 0 |  |  | 0 |  |  | 9930 | итого
сумма ежемесячно (руб.) | январь февраль март |  |  | апрель май июнь |  |  | июль август сентябрь |  |  | октябрь ноябрь декабрь
сумма за квартал (руб.) | 57040 |  |  | 129748 |  |  | 70000 |  |  | 79930 |  |  | итого
сумма за год (руб.) | [11 empty] | 336718 | итого
Старший дома

## Крупской 18
ПЛАН
ТЕКУЩЕГО РЕМОНТА ЖИЛЫХ ДОМОВ ОБСЛУЖИВАЕМЫХ АО "ПРОЖЭКТОР" НА 2019г.
по адресу: ул. им. Н.К.Крупской, дом 18
общая площадь дома - лестницы, подвалы, чердаки с верхней разводкой (м²) | [5 empty] | 1544.8
площадь жилых помещений (м²)/площадь встроенных помещений (м²) | [5 empty] | 3060,5/255,8
этажность/кол-во подъездов/ кол-во кв-р | [5 empty] | 5/4/76.
год постройки | [5 empty] | 1967
остаток средств на 31.12.2018г. (руб.) | [5 empty] | -140484
тариф на текущий ремонт на 01.01.2019г. (руб. с м²) | [5 empty] | 4.6 | 12
тариф на текущий ремонт на 01.09.2019г. (руб. с м²)
ориентировочное начисление средств на 2019г. | [5 empty] | 183059.76
план затрат (руб.) | [5 empty] | 78044
ориентировочный остаток средств (руб.) | [5 empty] | -35468.24
| I квартал |  |  | II квартал |  |  | III квартал |  |  | IV квартал
| место ремонта | кол-во | стоимость работ | место ремонта | кол-во | стоимость работ | место ремонта | кол-во | стоимость работ | место ремонта | кол-во | стоимость работ
Отопление
1. Трубопроводы
Ø 100 м
Ø 89 м
Ø 76 м
Ø 65 м
Ø 57 м
Ø 40 м
Ø 32 м
Ø 25 м | кв. 6,10 | 3.5 | 1995
Ø 20 м | [6 empty] | чердак подвал | 16м | 8352
Ø 15 м | подъезд №2 | 0.15 | 120 |  |  |  | чердак подвал | 9м | 4194
2. Вентили
Ø 57 шт
Ø 40 шт
Ø 32 шт
Ø 25 шт
Ø 20 шт | [6 empty] | чердак подвал | 42шт | 13986
Ø 15 шт | [6 empty] | чердак подвал | 18шт | 4644
3. Задвижки
Ø 100 шт
Ø 89 шт
Ø 76 шт
Ø 57 шт
4. Фасонные части
шт | кв. 6,10, подъезд №2 | 6 | 920
ИТОГО: |  |  | 3035 |  |  | 0 |  |  | 31176 |  |  | 0 | итого
ГВС
1. Трубопроводы
Ø 100 м
Ø 89 м
Ø 76 м
Ø 65 м
Ø 57 м
Ø 40 м | чердак | 1.5 | 1138
Ø 32 м
Ø 25 м
Ø 20 м | чердак | 1 | 522
Ø 15 м
2. Вентили
Ø 57 шт
Ø 40 шт
Ø 32 шт
Ø 25 шт
Ø 20 шт
Ø 15 шт
3. Задвижки
Ø 100 шт
Ø 89 шт
Ø 76 шт
Ø 57 шт
ИТОГО: |  |  | 1660 |  |  | 0 |  |  | 0 |  |  | 0 | итого
ХВС
1. Трубопроводы
Ø 100 м
Ø 89 м
Ø 76 м
Ø 57 м
Ø 40 м
Ø 32 м
Ø 25 м
Ø 20 м
Ø 15 м
2. Вентили
Ø 57 шт
Ø 40 шт
Ø 32 шт
Ø 25 шт
Ø 20 шт
Ø 15 шт
3. Задвижки
Ø 100 шт
Ø 89 шт
Ø 76 шт
Ø 57 шт
ИТОГО: |  |  | 0 |  |  | 0 |  |  | 0 |  |  | 0 | итого
Канализация
1. Трубопроводы
Ø 100 м
Ø 50 м
2. фасонные части
переход, шт
ревизия, шт
манжета, шт
тройник, шт
отвод ,шт.
патрубок,шт.
компенсатор,шт.
ИТОГО: |  |  | 0 |  |  | 0 |  |  | 0 |  |  | 0 | итого
КРОВЛЯ
шиферная кровля,м2
рулонная кровля,м2
замена и укрепление водосточных труб
укрепление, замена парапетных решеток, ограждений, лесниц
ремонт навеса,м2
ИТОГО: |  |  | 0 |  |  | 0 |  |  | 0 |  |  | 0 | итого
ВЕНТИЛЯЦИЯ
Смена отдельных участков и устранение неплотностей вентиляционных коробов, шахт, камер.
ремонт вент шахты,м3
ИТОГО: |  |  | 0 |  |  | 0 |  |  | 0 |  |  | 0 | итого
ФАСАД, кв.м
восстановление штукатурного слоя и облицовка здания
ремонт цокольной части фасадов
Герметизация и заделка трещин, выбоин, межпанельных швов
ремонт отмоски
восстановление приямков, входов в подвал
покраска фаскадов
ИТОГО: |  |  | 0 |  |  | 0 |  |  | 0 |  |  | 0 | итого
ПОДЪЕЗДЫ, шт
ИТОГО: |  |  | 0 |  |  | 0 |  |  | 0 |  |  | 0 | итого
Прочие работы
ремонт козырька,м2
ремонт крыльца
заделка выбоин, трещин ступеней и площадок
замена отдельных ступеней, проступей, подступенков
частичная замена и укрепление металлических перил и деревянных лестниц
заделка выбоин и трещин бетонных и железобетонных балконных плит, крылец и зонтов
ремонт отливов,м
восстановление и замена отдельных элементов крылец, зонтов над входами в подъезд, подвалы и над балконами верхних этажей
ИТОГО: |  |  | 0 |  |  | 0 |  |  | 0 |  |  | 0 | итого
Электромонтажные работы
замена вводного рубильника, шт.
ремонт освещения, руб
замена автомата,шт
установка светильника, датчика движения, лампы светодиодной, шт | подъезды 1,2,3,4 | 24 | 34473
замена неисправных участков электрической сети здания (без квартир), м |  |  |  | подъезды 1,2,3,4 | 50 | 7700
замена выключателей, розеток (без квартир)
замена предохранителей, автоматических выключателей, пакетных переключателей вводно-распределительных устройств, щитов
замена и установка электроламп, светильников, прожекторов
ИТОГО: |  |  | 34473 |  |  | 7700 |  |  | 0 |  |  | 0 | итого
сумма ежемесячно (руб.) | январь февраль март |  |  | апрель май июнь |  |  | июль август сентябрь |  |  | октябрь ноябрь декабрь
сумма за квартал (руб.) | 39168 |  |  | 7700 |  |  | 31176 |  |  | 0 |  |  | итого
сумма за год (руб.) | [11 empty] | 78044 | итого
Старший дома

## Культуры 1
ПЛАН
ТЕКУЩЕГО РЕМОНТА ЖИЛЫХ ДОМОВ ОБСЛУЖИВАЕМЫХ АО "ПРОЖЭКТОР" НА 2019г.
по адресу: ул.Культуры, дом 1
общая площадь дома - лестницы, подвалы, чердаки с верхней разводкой (м²) | [5 empty] | 1205.9
площадь жилых помещений (м²) | [5 empty] | 1475.3
этажность/кол-во подъездов/кол-во кв-р | [5 empty] | 3/3/36.
год постройки | [5 empty] | 1962
остаток средств на 31.12.2018г. (руб.) | [5 empty] | -323405.72
тариф на текущий ремонт на 01.01.2019г. (руб. с м²) | [5 empty] | 4.6 | 12
тариф на текущий ремонт на 01.09.2019г. (руб. с м²)
ориентировочное начисление средств на 2019г. | [5 empty] | 81436.56
план затрат (руб.) | [5 empty] | 43336
ориентировочный остаток средств (руб.) | [5 empty] | -285305.16
| I квартал |  |  | II квартал |  |  | III квартал |  |  | IV квартал
| место ремонта | кол-во | стоимость работ | место ремонта | кол-во | стоимость работ | место ремонта | кол-во | стоимость работ | место ремонта | кол-во | стоимость работ
Отопление
1. Трубопроводы
Ø 100 м
Ø 89 м
Ø 76 м
Ø 65 м
Ø 57 м
Ø 40 м |  |  |  | чердак | 20 | 14700
Ø 32 м
Ø 25 м |  |  |  | чердак | 6 | 2952
Ø 20 м
Ø 15 м
2. Вентили
Ø 57 шт
Ø 40 шт
Ø 32 шт
Ø 25 шт
Ø 20 шт
Ø 15 шт
3. Задвижки
Ø 100 шт
Ø 89 шт
Ø 76 шт
Ø 57 шт
4. Фасонные части
шт
5. Насос циркуляционный
замена, шт | ТУ | 1 | 12992
ИТОГО: |  |  | 12992 |  |  | 17652 |  |  | 0 |  |  | 0 | итого
ГВС
1. Трубопроводы
Ø 100 м
Ø 89 м
Ø 76 м
Ø 65 м
Ø 57 м
Ø 40 м
Ø 32 м
Ø 25 м | подвал | 0.5 | 285
Ø 20 м | подвал | 1.5 | 783
Ø 15 м
2. Вентили
Ø 57 шт
Ø 40 шт
Ø 32 шт
Ø 25 шт
Ø 20 шт | подвал | 1 | 330
Ø 15 шт
3. Задвижки
Ø 100 шт
Ø 89 шт
Ø 76 шт
Ø 57 шт
4. Фасонные части
шт | подвал | 2 | 516
ИТОГО: |  |  | 1914 |  |  | 0 |  |  | 0 |  |  | 0 | итого
ХВС
1. Трубопроводы
Ø 100 м
Ø 89 м
Ø 76 м
Ø 57 м
Ø 40 м
Ø 32 м
Ø 25 м | подвал | 0.5 | 285
Ø 20 м | подвал | 1.5 | 783
Ø 15 м
2. Вентили
Ø 57 шт
Ø 40 шт
Ø 32 шт
Ø 25 шт
Ø 20 шт | подвал | 1 | 330
Ø 15 шт
3. Задвижки
Ø 100 шт
Ø 89 шт
Ø 76 шт
Ø 57 шт
4. Фасонные части
шт | подвал | 2 | 515
ИТОГО: |  |  | 1913 |  |  | 0 |  |  | 0 |  |  | 0 | итого
Канализация
1. Трубопроводы
Ø 100 м
Ø 50 м
2. фасонные части
переход, шт
ревизия, шт
манжета, шт
тройник, шт
отвод ,шт.
патрубок,шт.
компенсатор,шт.
ИТОГО: |  |  | 0 |  |  | 0 |  |  | 0 |  |  | 0 | итого
КРОВЛЯ
шиферная кровля,м2
рулонная кровля,м2
замена и укрепление водосточных труб
укрепление, замена парапетных решеток, ограждений, лесниц
ремонт навеса,м2
ИТОГО: |  |  | 0 |  |  | 0 |  |  | 0 |  |  | 0 | итого
ВЕНТИЛЯЦИЯ
Смена отдельных участков и устранение неплотностей вентиляционных коробов, шахт, камер.
ремонт вент шахты,м3
ИТОГО: |  |  | 0 |  |  | 0 |  |  | 0 |  |  | 0 | итого
ФАСАД, кв.м
восстановление штукатурного слоя и облицовка здания
ремонт цокольной части фасадов
Герметизация и заделка трещин, выбоин, межпанельных швов
ремонт отмоски
восстановление приямков, входов в подвал
покраска фаскадов
ИТОГО: |  |  | 0 |  |  | 0 |  |  | 0 |  |  | 0 | итого
ПОДЪЕЗДЫ, шт
ИТОГО: |  |  | 0 |  |  | 0 |  |  | 0 |  |  | 0 | итого
Прочие работы
ремонт козырька,м2
ремонт крыльца, м2
заделка выбоин, трещин ступеней и площадок
замена отдельных ступеней, проступей, подступенков
частичная замена и укрепление металлических перил и деревянных лестниц
заделка выбоин и трещин бетонных и железобетонных балконных плит, крылец и зонтов
ремонт отливов,м
восстановление и замена отдельных элементов крылец, зонтов над входами в подъезд, подвалы и над балконами верхних этажей
ИТОГО: |  |  | 0 |  |  | 0 |  |  | 0 |  |  | 0 | итого
Электромонтажные работы
замена вводного рубильника, шт.
ремонт освещения, руб
замена автомата,шт
установка светильника,шт | 1,2,3 подъезды | 12 | 5520
замена неисправных участков электрической сети здания (без квартир)
замена выключателей, розеток (без квартир)
замена предохранителей, автоматических выключателей, пакетных переключателей вводно-распределительных устройств, щитов
замена и установка электроламп, светильников, прожекторов | [9 empty] | фасад | 3 | 3345
ИТОГО: |  |  | 5520 |  |  | 0 |  |  | 0 |  |  | 3345 | итого
сумма ежемесячно (руб.) | январь февраль март |  |  | апрель май июнь |  |  | июль август сентябрь |  |  | октябрь ноябрь декабрь
сумма за квартал (руб.) | 22339 |  |  | 17652 |  |  | 0 |  |  | 3345 |  |  | итого
сумма за год (руб.) | [11 empty] | 43336 | итого
Старший дома

## Культуры 2
ПЛАН
ТЕКУЩЕГО РЕМОНТА ЖИЛЫХ ДОМОВ ОБСЛУЖИВАЕМЫХ АО "ПРОЖЭКТОР" НА 2019г.
по адресу: ул.Культуры, дом 2
общая площадь дома - лестницы, подвалы, чердаки с верхней разводкой (м²) | [5 empty] | 1236
площадь жилых помещений (м²) | [5 empty] | 1495.5
этажность/кол-во подъездов/кол-во кв-р | [5 empty] | 3/3/36.
год постройки | [5 empty] | 1961
остаток средств на 31.12.2018г. (руб.) | [5 empty] | -14302.93
тариф на текущий ремонт на 01.01.2019г. (руб. с м²) | [5 empty] | 4.6 | 12
тариф на текущий ремонт на 01.09.2019г. (руб. с м²)
ориентировочное начисление средств на 2019г. | [5 empty] | 82551.6
план затрат (руб.) | [5 empty] | 20736
ориентировочный остаток средств (руб.) | [5 empty] | 47512.67
| I квартал |  |  | II квартал |  |  | III квартал |  |  | IV квартал
| место ремонта | кол-во | стоимость работ | место ремонта | кол-во | стоимость работ | место ремонта | кол-во | стоимость работ | место ремонта | кол-во | стоимость работ
Отопление
1. Трубопроводы
Ø 100 м
Ø 89 м
Ø 76 м
Ø 65 м
Ø 57 м
Ø 40 м
Ø 32 м
Ø 25 м
Ø 20 м
Ø 15 м
2. Вентили
Ø 57 шт
Ø 40 шт
Ø 32 шт
Ø 25 шт
Ø 20 шт
Ø 15 шт
3. Задвижки
Ø 100 шт
Ø 89 шт
Ø 76 шт
Ø 57 шт
4. Фасонные части
шт
5. Насос циркуляционный
замена насоса, шт | ТУ | 1 | 12986
ИТОГО: |  |  | 12986 |  |  | 0 | [5 empty] | 0 | итого
ГВС
1. Трубопроводы
Ø 100 м
Ø 89 м
Ø 76 м
Ø 65 м
Ø 57 м
Ø 40 м
Ø 32 м
Ø 25 м
Ø 20 м
Ø 15 м
2. Вентили
Ø 57 шт
Ø 40 шт
Ø 32 шт
Ø 25 шт
Ø 20 шт
Ø 15 шт
3. Задвижки
Ø 100 шт
Ø 89 шт
Ø 76 шт
Ø 57 шт
ИТОГО: |  |  | 0 |  |  | 0 |  |  | 0 |  |  | 0 | итого
ХВС
1. Трубопроводы
Ø 100 м
Ø 89 м
Ø 76 м
Ø 57 м
Ø 40 м
Ø 32 м
Ø 25 м
Ø 20 м
Ø 15 м
2. Вентили
Ø 57 шт
Ø 40 шт
Ø 32 шт
Ø 25 шт
Ø 20 шт
Ø 15 шт
3. Задвижки
Ø 100 шт
Ø 89 шт
Ø 76 шт
Ø 57 шт
ИТОГО: |  |  | 0 |  |  | 0 |  |  | 0 |  |  | 0 | итого
Канализация
1. Трубопроводы
Ø 100 м
Ø 50 м
2. фасонные части
переход, шт
ревизия, шт
манжета, шт
тройник, шт
отвод ,шт.
патрубок,шт.
компенсатор,шт.
ИТОГО: |  |  | 0 |  |  | 0 |  |  | 0 |  |  | 0 | итого
КРОВЛЯ
шиферная кровля,м2
рулонная кровля,м2
замена и укрепление водосточных труб
укрепление, замена парапетных решеток, ограждений, лесниц
ремонт навеса,м2
ИТОГО: |  |  | 0 |  |  | 0 |  |  | 0 |  |  | 0 | итого
ВЕНТИЛЯЦИЯ
Смена отдельных участков и устранение неплотностей вентиляционных коробов, шахт, камер.
ремонт вент шахты,м3
ИТОГО: |  |  | 0 |  |  | 0 |  |  | 0 |  |  | 0 | итого
ФАСАД, кв.м
восстановление штукатурного слоя и облицовка здания
ремонт цокольной части фасадов
Герметизация и заделка трещин, выбоин, межпанельных швов
ремонт отмоски
восстановление приямков, входов в подвал
покраска фаскадов
ИТОГО: |  |  | 0 |  |  | 0 |  |  | 0 |  |  | 0 | итого
ПОДЪЕЗДЫ, шт
ИТОГО: |  |  | 0 |  |  | 0 |  |  | 0 |  |  | 0 | итого
Прочие работы
ремонт козырька,м2
ремонт крыльца
заделка выбоин, трещин ступеней и площадок
замена отдельных ступеней, проступей, подступенков
частичная замена и укрепление металлических перил и деревянных лестниц
заделка выбоин и трещин бетонных и железобетонных балконных плит, крылец и зонтов
ремонт отливов,м
восстановление и замена отдельных элементов крылец, зонтов над входами в подъезд, подвалы и над балконами верхних этажей
ИТОГО: |  |  | 0 |  |  | 0 |  |  | 0 |  |  | 0 | итого
Электромонтажные работы
замена вводного рубильника, шт.
ремонт освещения, руб
замена автомата,шт
установка светильника,шт |  |  |  | 1,2,3 подъезды | 12 | 5520
замена неисправных участков электрической сети здания (без квартир)
замена выключателей, розеток (без квартир)
замена предохранителей, автоматических выключателей, пакетных переключателей вводно-распределительных устройств, щитов
замена и установка электроламп, светильников, прожекторов | фасад | 1 | 1115 |  |  |  | фасад | 1 | 1115
ИТОГО: |  |  | 1115 |  |  | 5520 |  |  | 1115 |  |  | 0 | итого
сумма ежемесячно (руб.) | январь февраль март |  |  | апрель май июнь |  |  | июль август сентябрь |  |  | октябрь ноябрь декабрь
сумма за квартал (руб.) | 14101 |  |  | 5520 |  |  | 1115 |  |  | 0 |  |  | итого
сумма за год (руб.) | [11 empty] | 20736 | итого
Старший дома

## Культуры 3
ПЛАН
ТЕКУЩЕГО РЕМОНТА ЖИЛЫХ ДОМОВ ОБСЛУЖИВАЕМЫХ ЗАО "ЖЭК" НА 2019г.
по адресу: ул.Культуры, дом 3
общая площадь дома - лестницы, подвалы, чердаки с верхней разводкой (м²) | [5 empty] | 1081.5
площадь жилых помещений (м²) | [5 empty] | 1395.9
этажность/кол-во подъездов/кол-во кв-р | [5 empty] | 3/3/24.
год постройки | [5 empty] | 1961
остаток средств на 31.12.2018г. (руб.) | [5 empty] | 188763.5
тариф на текущий ремонт на 01.01.2019г. (руб. с м²) | [5 empty] | 4.6 | 12
тариф на текущий ремонт на 01.09.2019г. (руб. с м²)
ориентировочное начисление средств на 2019г. | [5 empty] | 77053.68
план затрат (руб.) | [5 empty] | 35605
ориентировочный остаток средств (руб.) | [5 empty] | 230212.18
кап. ремонт 2014г. Инженерные сети, крыша, фасад. кап. ремонт 2016г. Подвал, фундамент
| I квартал |  |  | II квартал |  |  | III квартал |  |  | IV квартал
| место ремонта | кол-во | стоимость работ | место ремонта | кол-во | стоимость работ | место ремонта | кол-во | стоимость работ | место ремонта | кол-во | стоимость работ
Отопление
1. Трубопроводы
Ø 100 м
Ø 89 м
Ø 76 м
Ø 65 м
Ø 57 м | подъезд №1 | 4.5 | 2133
Ø 40 м
Ø 32 м
Ø 25 м
Ø 20 м
Ø 15 м
2. Вентили
Ø 57 шт
Ø 40 шт
Ø 32 шт
Ø 25 шт
Ø 20 шт
Ø 15 шт
3. Задвижки
Ø 100 шт
Ø 89 шт
Ø 76 шт
Ø 57 шт
4. Фасонные части
шт
5. Насос циркуляционный
замена насоса, шт | ТУ | 2 | 25972
ИТОГО: |  |  | 28105 |  |  | 0 |  |  | 0 |  |  | 0 | итого
ГВС
1. Трубопроводы
Ø 100 м
Ø 89 м
Ø 76 м
Ø 65 м
Ø 57 м
Ø 40 м
Ø 32 м
Ø 25 м
Ø 20 м
Ø 15 м
2. Вентили
Ø 57 шт
Ø 40 шт
Ø 32 шт
Ø 25 шт
Ø 20 шт
Ø 15 шт
3. Задвижки
Ø 100 шт
Ø 89 шт
Ø 76 шт
Ø 57 шт
ИТОГО: |  |  | 0 |  |  | 0 |  |  | 0 |  |  | 0 | итого
ХВС
1. Трубопроводы
Ø 100 м
Ø 89 м
Ø 76 м
Ø 57 м
Ø 40 м
Ø 32 м
Ø 25 м
Ø 20 м
Ø 15 м
2. Вентили
Ø 57 шт
Ø 40 шт
Ø 32 шт
Ø 25 шт
Ø 20 шт
Ø 15 шт
3. Задвижки
Ø 100 шт
Ø 89 шт
Ø 76 шт
Ø 57 шт
ИТОГО: |  |  | 0 |  |  | 0 |  |  | 0 |  |  | 0 | итого
Канализация
1. Трубопроводы
Ø 100 м
Ø 50 м
2. фасонные части
переход, шт
ревизия, шт
манжета, шт
тройник, шт
отвод ,шт.
патрубок,шт.
компенсатор,шт.
ИТОГО: |  |  | 0 |  |  | 0 |  |  | 0 |  |  | 0 | итого
КРОВЛЯ
шиферная кровля,м2
рулонная кровля,м2
замена и укрепление водосточных труб
укрепление, замена парапетных решеток, ограждений, лесниц
ремонт навеса,м2
ИТОГО: |  |  | 0 |  |  | 0 |  |  | 0 |  |  | 0 | итого
ВЕНТИЛЯЦИЯ
Смена отдельных участков и устранение неплотностей вентиляционных коробов, шахт, камер.
ремонт вент шахты,м3
ИТОГО: |  |  | 0 |  |  | 0 |  |  | 0 |  |  | 0 | итого
ФАСАД, кв.м
восстановление штукатурного слоя и облицовка здания
ремонт цокольной части фасадов
Герметизация и заделка трещин, выбоин, межпанельных швов
ремонт отмоски
восстановление приямков, входов в подвал
покраска фаскадов
ИТОГО: |  |  | 0 |  |  | 0 |  |  | 0 |  |  | 0 | итого
ПОДЪЕЗДЫ, шт
ИТОГО: |  |  | 0 |  |  | 0 |  |  | 0 |  |  | 0 | итого
Прочие работы
ремонт козырька,м2
ремонт крыльца
заделка выбоин, трещин ступеней и площадок
замена отдельных ступеней, проступей, подступенков
частичная замена и укрепление металлических перил и деревянных лестниц
заделка выбоин и трещин бетонных и железобетонных балконных плит, крылец и зонтов
ремонт отливов,м
восстановление и замена отдельных элементов крылец, зонтов над входами в подъезд, подвалы и над балконами верхних этажей
ИТОГО: |  |  | 0 |  |  | 0 |  |  | 0 |  |  | 0 | итого
Электромонтажные работы
замена вводного рубильника, шт.
ремонт освещения, руб
замена автомата,шт
установка светильника,шт
замена неисправных участков электрической сети здания (без квартир)
замена выключателей, розеток (без квартир)
замена предохранителей, автоматических выключателей, пакетных переключателей вводно-распределительных устройств, щитов
замена и установка электроламп, светильников, прожекторов |  |  |  | фасад | 3 | 7500
ИТОГО: |  |  | 0 |  |  | 7500 |  |  | 0 |  |  | 0 | итого
сумма ежемесячно (руб.) | январь февраль март |  |  | апрель май июнь |  |  | июль август сентябрь |  |  | октябрь ноябрь декабрь
сумма за квартал (руб.) | 28105 |  |  | 7500 |  |  | 0 |  |  | 0 |  |  | итого
сумма за год (руб.) | [11 empty] | 35605 | итого
Старший дома

## Культуры 4
ПЛАН
ТЕКУЩЕГО РЕМОНТА ЖИЛЫХ ДОМОВ ОБСЛУЖИВАЕМЫХ ЗАО "ЖЭК" НА 2019г.
по адресу: ул.Культуры, дом 4
общая площадь дома - лестницы подвалы, чердаки с верхней разводкой (м²) | [5 empty] | 1230.4
площадь жилых помещений (м²) | [5 empty] | 1490.5
этажность/кол-во подъездов/кол-во кв-р | [5 empty] | 3/3/36.
год постройки | [5 empty] | 1960
остаток средств на 31.12.2018г. (руб.) | [5 empty] | 107780.17
тариф на текущий ремонт на 01.01.2019г. (руб. с м²) | [5 empty] | 4.6 | 12
тариф на текущий ремонт на 01.09.2019г. (руб. с м²)
ориентировочное начисление средств на 2019г. | [5 empty] | 82275.6
план затрат (руб.) | [5 empty] | 0
ориентировочный остаток средств (руб.) | [5 empty] | 190055.77
кап. ремонт 2016г. Инженерные сети, крыша, фасад, подвал, фундамент
| I квартал |  |  | II квартал |  |  | III квартал |  |  | IV квартал
| место ремонта | кол-во | стоимость работ | место ремонта | кол-во | стоимость работ | место ремонта | кол-во | стоимость работ | место ремонта | кол-во | стоимость работ
Отопление
1. Трубопроводы
Ø 100 м
Ø 89 м
Ø 76 м
Ø 65 м
Ø 57 м
Ø 40 м
Ø 32 м
Ø 25 м
Ø 20 м
Ø 15 м
2. Вентили
Ø 57 шт
Ø 40 шт
Ø 32 шт
Ø 25 шт
Ø 20 шт
Ø 15 шт
3. Задвижки
Ø 100 шт
Ø 89 шт
Ø 76 шт
Ø 57 шт
ИТОГО: |  |  | 0 |  |  | 0 |  |  | 0 |  |  | 0 | итого
ГВС
1. Трубопроводы
Ø 100 м
Ø 89 м
Ø 76 м
Ø 65 м
Ø 57 м
Ø 40 м
Ø 32 м
Ø 25 м
Ø 20 м
Ø 15 м
2. Вентили
Ø 57 шт
Ø 40 шт
Ø 32 шт
Ø 25 шт
Ø 20 шт
Ø 15 шт
3. Задвижки
Ø 100 шт
Ø 89 шт
Ø 76 шт
Ø 57 шт
ИТОГО: |  |  | 0 |  |  | 0 |  |  | 0 |  |  | 0 | итого
ХВС
1. Трубопроводы
Ø 100 м
Ø 89 м
Ø 76 м
Ø 57 м
Ø 40 м
Ø 32 м
Ø 25 м
Ø 20 м
Ø 15 м
2. Вентили
Ø 57 шт
Ø 40 шт
Ø 32 шт
Ø 25 шт
Ø 20 шт
Ø 15 шт
3. Задвижки
Ø 100 шт
Ø 89 шт
Ø 76 шт
Ø 57 шт
ИТОГО: |  |  | 0 |  |  | 0 |  |  | 0 |  |  | 0 | итого
Канализация
1. Трубопроводы
Ø 100 м
Ø 50 м
2. фасонные части
переход, шт
ревизия, шт
манжета, шт
тройник, шт
отвод ,шт.
патрубок,шт.
компенсатор,шт.
ИТОГО: |  |  | 0 |  |  | 0 |  |  | 0 |  |  | 0 | итого
КРОВЛЯ
шиферная кровля,м2
рулонная кровля,м2
замена и укрепление водосточных труб
укрепление, замена парапетных решеток, ограждений, лесниц
ремонт навеса,м2
ИТОГО: |  |  | 0 |  |  | 0 |  |  | 0 |  |  | 0 | итого
ВЕНТИЛЯЦИЯ
Смена отдельных участков и устранение неплотностей вентиляционных коробов, шахт, камер.
ремонт вент шахты,м3
ИТОГО: |  |  | 0 |  |  | 0 |  |  | 0 |  |  | 0 | итого
ФАСАД, кв.м
восстановление штукатурного слоя и облицовка здания
ремонт цокольной части фасадов
Герметизация и заделка трещин, выбоин, межпанельных швов
ремонт отмоски
восстановление приямков, входов в подвал
покраска фаскадов
ИТОГО: |  |  | 0 |  |  | 0 |  |  | 0 |  |  | 0 | итого
ПОДЪЕЗДЫ, шт
ИТОГО: |  |  | 0 |  |  | 0 |  |  | 0 |  |  | 0 | итого
Прочие работы
ремонт козырька,м2
ремонт крыльца
заделка выбоин, трещин ступеней и площадок
замена отдельных ступеней, проступей, подступенков
частичная замена и укрепление металлических перил и деревянных лестниц
заделка выбоин и трещин бетонных и железобетонных балконных плит, крылец и зонтов
ремонт отливов,м
восстановление и замена отдельных элементов крылец, зонтов над входами в подъезд, подвалы и над балконами верхних этажей
ИТОГО: |  |  | 0 |  |  | 0 |  |  | 0 |  |  | 0 | итого
Электромонтажные работы
замена вводного рубильника, шт.
ремонт освещения, руб
замена автомата,шт
установка светильника,шт
замена неисправных участков электрической сети здания (без квартир)
замена выключателей, розеток (без квартир)
замена предохранителей, автоматических выключателей, пакетных переключателей вводно-распределительных устройств, щитов
замена и установка электроламп, светильников, прожекторов
ИТОГО: |  |  | 0 |  |  | 0 |  |  | 0 |  |  | 0 | итого
сумма ежемесячно (руб.) | январь февраль март |  |  | апрель май июнь |  |  | июль август сентябрь |  |  | октябрь ноябрь декабрь
сумма за квартал (руб.) | 0 |  |  | 0 |  |  | 0 |  |  | 0 |  |  | итого
сумма за год (руб.) | [11 empty] | 0 | итого
Старший дома

## Культуры 4 а
ПЛАН
ТЕКУЩЕГО РЕМОНТА ЖИЛЫХ ДОМОВ ОБСЛУЖИВАЕМЫХ АО "ПРОЖЭКТОР" НА 2019г.
по адресу: ул.Культуры, дом 4а
общая площадь дома - лестницы,одвалы, чердаки с верхней разводкой (м²) | [5 empty] | 1550.4
площадь жилых помещений (м²) | [5 empty] | 2472.9
этажность/кол-во подъездов/кол-во кв-р | [5 empty] | 4/4/64.
год постройки | [5 empty] | 1964
остаток средств на 31.12.2018г. (руб.) | [5 empty] | -307380.08
тариф на текущий ремонт на 01.01.2019г. (руб. с м²) | [5 empty] | 4.6 | 12
тариф на текущий ремонт на 01.09.2019г. (руб. с м²)
ориентировочное начисление средств на 2019г. | [5 empty] | 136504.08
план затрат (руб.) | [5 empty] | 141118
ориентировочный остаток средств (руб.) | [5 empty] | -311994
| I квартал |  |  | II квартал |  |  | III квартал |  |  | IV квартал
| место ремонта | кол-во | стоимость работ | место ремонта | кол-во | стоимость работ | место ремонта | кол-во | стоимость работ | место ремонта | кол-во | стоимость работ
Отопление
1. Трубопроводы
Ø 100 м
Ø 89 м
Ø 76 м
Ø 65 м
Ø 57 м | [6 empty] | чердак подвал | 46 | 45540
Ø 40 м
Ø 32 м
Ø 25 м | кв.3 | 12 | 6840
Ø 20 м | чердак, кв.3 | 8 | 4160
Ø 15 м
2. Вентили
Ø 57 шт
Ø 40 шт
Ø 32 шт
Ø 25 шт
Ø 20 шт | [6 empty] | чердак подвал | 14 | 4662
Ø 15 шт
3. Задвижки
Ø 100 шт
Ø 89 шт
Ø 76 шт
Ø 57 шт
4. Фасонные части
шт | чердак, кв.3 | 34 | 3354
5. установка циркуляционного насоса, | ТУ | 1 | 13364
ИТОГО: |  |  | 27718 |  |  | 0 |  |  | 50202 |  |  | 0 | итого
ГВС
1. Трубопроводы
Ø 100 м
Ø 89 м
Ø 76 м
Ø 65 м
Ø 57 м | [6 empty] | чердак подвал | 32 | 25120
Ø 40 м
Ø 32 м
Ø 25 м
Ø 20 м
Ø 15 м
2. Вентили
Ø 57 шт
Ø 40 шт
Ø 32 шт
Ø 25 шт
Ø 20 шт
Ø 15 шт
3. Задвижки
Ø 100 шт
Ø 89 шт
Ø 76 шт
Ø 57 шт
ИТОГО: |  |  | 0 |  |  | 0 |  |  | 25120 |  |  | 0 | итого
ХВС
1. Трубопроводы
Ø 100 м
Ø 89 м
Ø 76 м
Ø 57 м | [6 empty] | чердак подвал | 32 | 25120
Ø 40 м
Ø 32 м
Ø 25 м
Ø 20 м
Ø 15 м
2. Вентили
Ø 57 шт
Ø 40 шт
Ø 32 шт
Ø 25 шт
Ø 20 шт | кв.62 | 1 | 885
Ø 15 шт | кв.63 | 1 | 713
3. Задвижки
Ø 100 шт
Ø 89 шт
Ø 76 шт
Ø 57 шт
ИТОГО: |  |  | 1598 |  |  | 0 |  |  | 25120 |  |  | 0 | итого
Канализация
1. Трубопроводы
Ø 100 м
Ø 50 м
2. фасонные части
переход, шт
ревизия, шт
манжета, шт
тройник, шт
отвод ,шт.
патрубок,шт.
компенсатор,шт.
ИТОГО: |  |  | 0 |  |  | 0 |  |  | 0 |  |  | 0 | итого
КРОВЛЯ
шиферная кровля,м2
рулонная кровля,м2
замена и укрепление водосточных труб
укрепление, замена парапетных решеток, ограждений, лесниц
ремонт навеса,м2
ИТОГО: |  |  | 0 |  |  | 0 |  |  | 0 |  |  | 0 | итого
ВЕНТИЛЯЦИЯ
Смена отдельных участков и устранение неплотностей вентиляционных коробов, шахт, камер.
ремонт вент шахты,м3
ИТОГО: |  |  | 0 |  |  | 0 |  |  | 0 |  |  | 0 | итого
ФАСАД, кв.м
восстановление штукатурного слоя и облицовка здания
ремонт цокольной части фасадов
Герметизация и заделка трещин, выбоин, межпанельных швов
ремонт отмоски
восстановление приямков, входов в подвал
покраска фаскадов
ИТОГО: |  |  | 0 |  |  | 0 |  |  | 0 |  |  | 0 | итого
ПОДЪЕЗДЫ, шт
ИТОГО: |  |  | 0 |  |  | 0 |  |  | 0 |  |  | 0 | итого
Прочие работы
ремонт козырька,м2
ремонт крыльца
заделка выбоин, трещин ступеней и площадок
замена отдельных ступеней, проступей, подступенков
частичная замена и укрепление металлических перил и деревянных лестниц
заделка выбоин и трещин бетонных и железобетонных балконных плит, крылец и зонтов
ремонт отливов,м
восстановление и замена отдельных элементов крылец, зонтов над входами в подъезд, подвалы и над балконами верхних этажей
ИТОГО: |  |  | 0 |  |  | 0 |  |  | 0 |  |  | 0 | итого
Электромонтажные работы
замена вводного рубильника, шт.
ремонт освещения, руб
замена автомата,шт
установка светильника,шт | [6 empty] | подъезды | 15 | 6900
замена неисправных участков электрической сети здания (без квартир)
замена выключателей, розеток (без квартир)
замена предохранителей, автоматических выключателей, пакетных переключателей вводно-распределительных устройств, щитов
замена и установка электроламп, светильников, прожекторов | [6 empty] | фасад дома | 4 | 4460
ИТОГО: |  |  | 0 |  |  | 0 |  |  | 11360 |  |  | 0 | итого
сумма ежемесячно (руб.) | январь февраль март |  |  | апрель май июнь |  |  | июль август сентябрь |  |  | октябрь ноябрь декабрь
сумма за квартал (руб.) | 29316 |  |  | 0 |  |  | 111802 |  |  | 0 |  |  | итого
сумма за год (руб.) | [11 empty] | 141118 | итого
Старший дома

## Культуры 7
ПЛАН
ТЕКУЩЕГО РЕМОНТА ЖИЛЫХ ДОМОВ ОБСЛУЖИВАЕМЫХ АО "ПРОЖЭКТОР" НА 2019г.
по адресу: ул.Культуры, дом 7
общая площадь дома - лестницы, подвалы, чердаки с верхней разводкой (м²) | [5 empty] | 1121.5
площадь жилых помещений (м²) | [5 empty] | 1410.3
этажность/кол-во подъездов/кол-во кв-р | [5 empty] | 3/3/24.
год постройки | [5 empty] | 1959
остаток средств на 31.12.2018г. (руб.) | [5 empty] | -120595.68
тариф на текущий ремонт на 01.01.2019г. (руб. с м²) | [5 empty] | 4.6 | 12
тариф на текущий ремонт на 01.09.2019г. (руб. с м²)
ориентировочное начисление средств на 2019г. | [5 empty] | 77848.56
план затрат (руб.) | [5 empty] | 39348
ориентировочный остаток средств (руб.) | [5 empty] | -82095.12
| I квартал |  |  | II квартал |  |  | III квартал |  |  | IV квартал
| место ремонта | кол-во | стоимость работ | место ремонта | кол-во | стоимость работ | место ремонта | кол-во | стоимость работ | место ремонта | кол-во | стоимость работ
Отопление
1. Трубопроводы
Ø 100 м
Ø 89 м
Ø 76 м
Ø 65 м
Ø 57 м
Ø 40 м | [6 empty] | чердак | 10 | 7350
Ø 32 м
Ø 25 м
Ø 20 м
Ø 15 м
2. Вентили
Ø 57 шт
Ø 40 шт
Ø 32 шт
Ø 25 шт
Ø 20 шт | [6 empty] | чердак | 6 | 1998
Ø 15 шт
3. Задвижки
Ø 100 шт
Ø 89 шт
Ø 76 шт
Ø 57 шт
ИТОГО: |  |  | 0 |  |  | 0 |  |  | 9348 |  |  | 0 | итого
ГВС
1. Трубопроводы
Ø 100 м
Ø 89 м
Ø 76 м
Ø 65 м
Ø 57 м
Ø 40 м
Ø 32 м
Ø 25 м
Ø 20 м
Ø 15 м
2. Вентили
Ø 57 шт
Ø 40 шт
Ø 32 шт
Ø 25 шт
Ø 20 шт
Ø 15 шт
3. Задвижки
Ø 100 шт
Ø 89 шт
Ø 76 шт
Ø 57 шт
ИТОГО: |  |  | 0 |  |  | 0 |  |  | 0 |  |  | 0 | итого
ХВС
1. Трубопроводы
Ø 100 м
Ø 89 м
Ø 76 м
Ø 57 м
Ø 40 м
Ø 32 м
Ø 25 м
Ø 20 м
Ø 15 м
2. Вентили
Ø 57 шт
Ø 40 шт
Ø 32 шт
Ø 25 шт
Ø 20 шт
Ø 15 шт
3. Задвижки
Ø 100 шт
Ø 89 шт
Ø 76 шт
Ø 57 шт
ИТОГО: |  |  | 0 |  |  | 0 |  |  | 0 |  |  | 0 | итого
Канализация
1. Трубопроводы
Ø 100 м
Ø 50 м
2. фасонные части
переход, шт
ревизия, шт
манжета, шт
тройник, шт
отвод ,шт.
патрубок,шт.
компенсатор,шт.
ИТОГО: |  |  | 0 |  |  | 0 |  |  | 0 |  |  | 0 | итого
КРОВЛЯ
шиферная кровля,м2
рулонная кровля,м2
замена и укрепление водосточных труб
укрепление, замена парапетных решеток, ограждений, лесниц
ремонт навеса,м2
ИТОГО: |  |  | 0 |  |  | 0 |  |  | 0 |  |  | 0 | итого
ВЕНТИЛЯЦИЯ
Смена отдельных участков и устранение неплотностей вентиляционных коробов, шахт, камер.
ремонт вент шахты,м3
ИТОГО: |  |  | 0 |  |  | 0 |  |  | 0 |  |  | 0 | итого
ФАСАД, кв.м
восстановление штукатурного слоя и облицовка здания
ремонт цокольной части фасадов, м2 |  |  |  |  | 30 | 30000
Герметизация и заделка трещин, выбоин, межпанельных швов
ремонт отмоски
восстановление приямков, входов в подвал
покраска фасадов
ИТОГО: |  |  | 0 |  |  | 30000 |  |  | 0 |  |  | 0 | итого
ПОДЪЕЗДЫ, шт
ИТОГО: |  |  | 0 |  |  | 0 |  |  | 0 |  |  | 0 | итого
Прочие работы
ремонт козырька,м2
ремонт крыльца
заделка выбоин, трещин ступеней и площадок
замена отдельных ступеней, проступей, подступенков
частичная замена и укрепление металлических перил и деревянных лестниц
заделка выбоин и трещин бетонных и железобетонных балконных плит, крылец и зонтов
ремонт отливов,м
восстановление и замена отдельных элементов крылец, зонтов над входами в подъезд, подвалы и над балконами верхних этажей
ИТОГО: |  |  | 0 |  |  | 0 |  |  | 0 |  |  | 0 | итого
Электромонтажные работы
замена вводного рубильника, шт.
ремонт освещения, руб
замена автомата,шт
установка светильника,шт
замена неисправных участков электрической сети здания (без квартир)
замена выключателей, розеток (без квартир)
замена предохранителей, автоматических выключателей, пакетных переключателей вводно-распределительных устройств, щитов
замена и установка электроламп, светильников, прожекторов
ИТОГО: |  |  | 0 |  |  | 0 |  |  | 0 |  |  | 0 | итого
сумма ежемесячно (руб.) | январь февраль март |  |  | апрель май июнь |  |  | июль август сентябрь |  |  | октябрь ноябрь декабрь
сумма за квартал (руб.) | 0 |  |  | 30000 |  |  | 9348 |  |  | 0 |  |  | итого
сумма за год (руб.) | [11 empty] | 39348 | итого
Старший дома

## Культуры 8
ПЛАН
ТЕКУЩЕГО РЕМОНТА ЖИЛЫХ ДОМОВ ОБСЛУЖИВАЕМЫХ АО "ПРОЖЭКТОР" НА 2019г.
по адресу: ул.Культуры, дом 8
общая площадь дома - лестницы, подвалы, чердаки с верхней разводкой (м²) | [5 empty] | 1546.7
площадь жилых помещений (м²) | [5 empty] | 1856.8
этажность/кол-во подъездов/кол-во кв-р | [5 empty] | 3/4/48.
год постройки | [5 empty] | 1969
остаток средств на 31.12.2018г. (руб.) | [5 empty] | -242986.27
тариф на текущий ремонт на 01.01.2019г. (руб. с м²) | [5 empty] | 4.6 | 12
тариф на текущий ремонт на 01.09.2019г. (руб. с м²)
ориентировочное начисление средств на 2019г. | [5 empty] | 102495.36
план затрат (руб.) | [5 empty] | 38725
ориентировочный остаток средств (руб.) | [5 empty] | -179215.91
| I квартал |  |  | II квартал |  |  | III квартал |  |  | IV квартал
| место ремонта | кол-во | стоимость работ | место ремонта | кол-во | стоимость работ | место ремонта | кол-во | стоимость работ | место ремонта | кол-во | стоимость работ
Отопление
1. Трубопроводы
Ø 100 м
Ø 89 м
Ø 76 м
Ø 65 м
Ø 57 м
Ø 40 м
Ø 32 м
Ø 25 м
Ø 20 м
Ø 15 м
2. Вентили
Ø 57 шт
Ø 40 шт
Ø 32 шт
Ø 25 шт
Ø 20 шт
Ø 15 шт
3. Задвижки
Ø 100 шт
Ø 89 шт
Ø 76 шт
Ø 57 шт
ИТОГО: |  |  | 0 |  |  | 0 |  |  | 0 |  |  | 0 | итого
ГВС
1. Трубопроводы
Ø 100 м
Ø 89 м
Ø 76 м
Ø 65 м
Ø 57 м |  |  |  | подвал,чердак | 19 | 18810
Ø 40 м
Ø 32 м
Ø 25 м
Ø 20 м
Ø 15 м
2. Вентили
Ø 57 шт
Ø 40 шт
Ø 32 шт
Ø 25 шт
Ø 20 шт
Ø 15 шт
3. Задвижки
Ø 100 шт
Ø 89 шт
Ø 76 шт
Ø 57 шт
ИТОГО: |  |  | 0 |  |  | 18810 |  |  | 0 |  |  | 0 | итого
ХВС
1. Трубопроводы
Ø 100 м
Ø 89 м
Ø 76 м
Ø 57 м |  |  |  | подвал,чердак | 19 | 19915
Ø 40 м
Ø 32 м
Ø 25 м
Ø 20 м
Ø 15 м
2. Вентили
Ø 57 шт
Ø 40 шт
Ø 32 шт
Ø 25 шт
Ø 20 шт
Ø 15 шт
3. Задвижки
Ø 100 шт
Ø 89 шт
Ø 76 шт
Ø 57 шт
ИТОГО: |  |  | 0 |  |  | 19915 |  |  | 0 |  |  | 0 | итого
Канализация
1. Трубопроводы
Ø 100 м
Ø 50 м
2. фасонные части
переход, шт
ревизия, шт
манжета, шт
тройник, шт
отвод ,шт.
патрубок,шт.
компенсатор,шт.
ИТОГО: |  |  | 0 |  |  | 0 |  |  | 0 |  |  | 0 | итого
КРОВЛЯ
шиферная кровля,м2
рулонная кровля,м2
замена и укрепление водосточных труб
укрепление, замена парапетных решеток, ограждений, лесниц
ремонт навеса,м2
ИТОГО: |  |  | 0 |  |  | 0 |  |  | 0 |  |  | 0 | итого
ВЕНТИЛЯЦИЯ
Смена отдельных участков и устранение неплотностей вентиляционных коробов, шахт, камер.
ремонт вент шахты,м3
ИТОГО: |  |  | 0 |  |  | 0 |  |  | 0 |  |  | 0 | итого
ФАСАД, кв.м
восстановление штукатурного слоя и облицовка здания
ремонт цокольной части фасадов
Герметизация и заделка трещин, выбоин, межпанельных швов
ремонт отмоски
восстановление приямков, входов в подвал
покраска фаскадов
ИТОГО: |  |  | 0 |  |  | 0 |  |  | 0 |  |  | 0 | итого
ПОДЪЕЗДЫ, шт
ИТОГО: |  |  | 0 |  |  | 0 |  |  | 0 |  |  | 0 | итого
Прочие работы
ремонт козырька,м2
ремонт крыльца
заделка выбоин, трещин ступеней и площадок
замена отдельных ступеней, проступей, подступенков
частичная замена и укрепление металлических перил и деревянных лестниц
заделка выбоин и трещин бетонных и железобетонных балконных плит, крылец и зонтов
ремонт отливов,м
восстановление и замена отдельных элементов крылец, зонтов над входами в подъезд, подвалы и над балконами верхних этажей
ИТОГО: |  |  | 0 |  |  | 0 |  |  | 0 |  |  | 0 | итого
Электромонтажные работы
замена вводного рубильника, шт.
ремонт освещения, руб
замена автомата,шт
установка светильника,шт
замена неисправных участков электрической сети здания (без квартир)
замена выключателей, розеток (без квартир)
замена предохранителей, автоматических выключателей, пакетных переключателей вводно-распределительных устройств, щитов
замена и установка электроламп, светильников, прожекторов
ИТОГО: |  |  | 0 |  |  | 0 |  |  | 0 |  |  | 0 | итого
сумма ежемесячно (руб.) | январь февраль март |  |  | апрель май июнь |  |  | июль август сентябрь |  |  | октябрь ноябрь декабрь
сумма за квартал (руб.) | 0 |  |  | 38725 |  |  | 0 |  |  | 0 |  |  | итого
сумма за год (руб.) | [11 empty] | 38725 | итого
Старший дома

## Культуры 8а
ПЛАН
ТЕКУЩЕГО РЕМОНТА ЖИЛЫХ ДОМОВ ОБСЛУЖИВАЕМЫХ АО "ПРОЖЭКТОР" НА 2019г.
по адресу: ул.Культуры, дом 8а
общая площадь дома - лестницы, подвалы, чердаки с верхней разводкой (м²) | [5 empty] | 1525
площадь жилых помещений (м²) | [5 empty] | 2475.2
этажность/кол-во подъездов/кол-во кв-р | [5 empty] | 4/4/64.
год постройки | [5 empty] | 1964
остаток средств на 31.12.2018г. (руб.) | [5 empty] | -364772.77
тариф на текущий ремонт на 01.01.2019г. (руб. с м²) | [5 empty] | 4.6 | 12
тариф на текущий ремонт на 01.09.2019г. (руб. с м²)
ориентировочное начисление средств на 2019г. | [5 empty] | 136631.04
план затрат (руб.) | [5 empty] | 35419
ориентировочный остаток средств (руб.) | [5 empty] | -263560.73
кап. ремонт 2013г. Инженерные сети, крыша, фасад
| I квартал |  |  | II квартал |  |  | III квартал |  |  | IV квартал
| место ремонта | кол-во | стоимость работ | место ремонта | кол-во | стоимость работ | место ремонта | кол-во | стоимость работ | место ремонта | кол-во | стоимость работ
Отопление
1. Трубопроводы
Ø 100 м
Ø 89 м
Ø 76 м
Ø 65 м
Ø 57 м
Ø 40 м | подвал | 3 | 2434
Ø 32 м
Ø 25 м
Ø 20 м
Ø 15 м
2. Вентили
Ø 57 шт
Ø 40 шт
Ø 32 шт
Ø 25 шт
Ø 20 шт
Ø 15 шт
3. Задвижки
Ø 100 шт
Ø 89 шт
Ø 76 шт
Ø 57 шт
ИТОГО: |  |  | 2434 |  |  | 0 |  |  | 0 |  |  | 0 | итого
ГВС
1. Трубопроводы
Ø 100 м
Ø 89 м
Ø 76 м
Ø 65 м
Ø 57 м
Ø 40 м
Ø 32 м
Ø 25 м
Ø 20 м
Ø 15 м
2. Вентили
Ø 57 шт
Ø 40 шт
Ø 32 шт
Ø 25 шт
Ø 20 шт
Ø 15 шт
3. Задвижки
Ø 100 шт
Ø 89 шт
Ø 76 шт
Ø 57 шт
ИТОГО: |  |  | 0 |  |  | 0 |  |  | 0 |  |  | 0 | итого
ХВС
1. Трубопроводы
Ø 100 м
Ø 89 м
Ø 76 м
Ø 57 м
Ø 40 м
Ø 32 м
Ø 25 м
Ø 20 м
Ø 15 м | кв.16 | 1 | 485
2. Вентили
Ø 57 шт
Ø 40 шт
Ø 32 шт
Ø 25 шт
Ø 20 шт
Ø 15 шт
3. Задвижки
Ø 100 шт
Ø 89 шт
Ø 76 шт
Ø 57 шт
ИТОГО: |  |  | 485 |  |  | 0 |  |  | 0 |  |  | 0 | итого
Канализация
1. Трубопроводы
Ø 100 м
Ø 50 м
2. фасонные части
переход, шт
ревизия, шт
манжета, шт
тройник, шт
отвод ,шт.
патрубок,шт.
компенсатор,шт.
ИТОГО: |  |  | 0 |  |  | 0 |  |  | 0 |  |  | 0 | итого
КРОВЛЯ
шиферная кровля,м2
рулонная кровля,м2
замена и укрепление водосточных труб
укрепление, замена парапетных решеток, ограждений, лесниц
ремонт навеса,м2
ИТОГО: |  |  | 0 |  |  | 0 |  |  | 0 |  |  | 0 | итого
ВЕНТИЛЯЦИЯ
Смена отдельных участков и устранение неплотностей вентиляционных коробов, шахт, камер.
ремонт вент шахты,м3
ИТОГО: |  |  | 0 |  |  | 0 |  |  | 0 |  |  | 0 | итого
ФАСАД, кв.м
восстановление штукатурного слоя и облицовка здания
ремонт цокольной части фасадов
Герметизация и заделка трещин, выбоин, межпанельных швов
ремонт отмоски
восстановление приямков, входов в подвал
покраска фаскадов
ИТОГО: |  |  | 0 |  |  | 0 |  |  | 0 |  |  | 0 | итого
ПОДЪЕЗДЫ, шт
ремонт | [6 empty] | 2й | 1 | 29000
ИТОГО: |  |  | 0 |  |  | 0 |  |  | 29000 |  |  | 0 | итого
Прочие работы
ремонт козырька,м2
ремонт крыльца
заделка выбоин, трещин ступеней и площадок
замена отдельных ступеней, проступей, подступенков
частичная замена и укрепление металлических перил и деревянных лестниц
заделка выбоин и трещин бетонных и железобетонных балконных плит, крылец и зонтов
ремонт отливов,м
восстановление и замена отдельных элементов крылец, зонтов над входами в подъезд, подвалы и над балконами верхних этажей
ИТОГО: |  |  | 0 |  |  | 0 |  |  | 0 |  |  | 0 | итого
Электромонтажные работы
замена вводного рубильника, шт.
ремонт освещения, руб
замена автомата,шт
установка светильника,шт | подвал | 4 | 3500
замена неисправных участков электрической сети здания (без квартир)
замена выключателей, розеток (без квартир)
замена предохранителей, автоматических выключателей, пакетных переключателей вводно-распределительных устройств, щитов
замена и установка электроламп, светильников, прожекторов
ИТОГО: |  |  | 3500 |  |  | 0 |  |  | 0 |  |  | 0 | итого
сумма ежемесячно (руб.) | январь февраль март |  |  | апрель май июнь |  |  | июль август сентябрь |  |  | октябрь ноябрь декабрь
сумма за квартал (руб.) | 6419 |  |  | 0 |  |  | 29000 |  |  | 0 |  |  | итого
сумма за год (руб.) | [11 empty] | 35419 | итого
Старший дома

## Культуры 9
ПЛАН
ТЕКУЩЕГО РЕМОНТА ЖИЛЫХ ДОМОВ ОБСЛУЖИВАЕМЫХ АО "ПРОЖЭКТОР" НА 2019г.
по адресу: ул.Культуры, дом 9
общая площадь дома - лестницы. Подвалы, чердаки с верхней разводкой (м²) | [5 empty] | 2046
площадь жилых помещений (м²) | [5 empty] | 2494.5
этажность/кол-во подъездов/кол-во кв-р | [5 empty] | 3/5/39.
год постройки | [5 empty] | 1963
остаток средств на 31.12.2018г. (руб.) | [5 empty] | -337020.54
тариф на текущий ремонт на 01.01.2019г. (руб. с м²) | [5 empty] | 4.6 | 12
тариф на текущий ремонт на 01.09.2019г. (руб. с м²)
ориентировочное начисление средств на 2019г. | [5 empty] | 137696.4
план затрат (руб.) | [5 empty] | 30379
ориентировочный остаток средств (руб.) | [5 empty] | -229703.14
| I квартал |  |  | II квартал |  |  | III квартал |  |  | IV квартал
| место ремонта | кол-во | стоимость работ | место ремонта | кол-во | стоимость работ | место ремонта | кол-во | стоимость работ | место ремонта | кол-во | стоимость работ
Отопление
1. Трубопроводы
Ø 100 м
Ø 89 м
Ø 76 м
Ø 65 м
Ø 57 м
Ø 40 м
Ø 32 м
Ø 25 м
Ø 20 м | кв. 1, 20а, подвал | 2.5 | 1305
Ø 15 м
2. Вентили
Ø 57 шт
Ø 40 шт
Ø 32 шт
Ø 25 шт
Ø 20 шт
Ø 15 шт
3. Задвижки
Ø 100 шт
Ø 89 шт
Ø 76 шт
Ø 57 шт
4. Фасонные части
шт | кв. 1, 20а | 1 | 113
5. Насос циркуляционный
замена насоса, шт | ТУ | 1 | 12986
ИТОГО: |  |  | 14404 |  |  | 0 |  |  | 0 |  |  | 0 | итого
ГВС
1. Трубопроводы
Ø 100 м
Ø 89 м
Ø 76 м
Ø 65 м
Ø 57 м |  |  |  | подвал | 9 | 8910
Ø 40 м
Ø 32 м
Ø 25 м
Ø 20 м
Ø 15 м
2. Вентили
Ø 57 шт
Ø 40 шт
Ø 32 шт
Ø 25 шт
Ø 20 шт
Ø 15 шт
3. Задвижки
Ø 100 шт
Ø 89 шт
Ø 76 шт
Ø 57 шт
ИТОГО: |  |  | 0 |  |  | 8910 |  |  | 0 |  |  | 0 | итого
ХВС
1. Трубопроводы
Ø 100 м
Ø 89 м
Ø 76 м
Ø 57 м |  |  |  | подвал | 9 | 7065
Ø 40 м
Ø 32 м
Ø 25 м
Ø 20 м
Ø 15 м
2. Вентили
Ø 57 шт
Ø 40 шт
Ø 32 шт
Ø 25 шт
Ø 20 шт
Ø 15 шт
3. Задвижки
Ø 100 шт
Ø 89 шт
Ø 76 шт
Ø 57 шт
ИТОГО: |  |  | 0 |  |  | 7065 |  |  | 0 |  |  | 0 | итого
Канализация
1. Трубопроводы
Ø 100 м
Ø 50 м
2. фасонные части
переход, шт
ревизия, шт
манжета, шт
тройник, шт
отвод ,шт.
патрубок,шт.
компенсатор,шт.
ИТОГО: |  |  | 0 |  |  | 0 |  |  | 0 |  |  | 0 | итого
КРОВЛЯ
шиферная кровля,м2
рулонная кровля,м2
замена и укрепление водосточных труб
укрепление, замена парапетных решеток, ограждений, лесниц
ремонт навеса,м2
ИТОГО: |  |  | 0 |  |  | 0 |  |  | 0 |  |  | 0 | итого
ВЕНТИЛЯЦИЯ
Смена отдельных участков и устранение неплотностей вентиляционных коробов, шахт, камер.
ремонт вент шахты,м3
ИТОГО: |  |  | 0 |  |  | 0 |  |  | 0 |  |  | 0 | итого
ФАСАД, кв.м
восстановление штукатурного слоя и облицовка здания
ремонт цокольной части фасадов
Герметизация и заделка трещин, выбоин, межпанельных швов
ремонт отмоски
восстановление приямков, входов в подвал
покраска фаскадов
ИТОГО: |  |  | 0 |  |  | 0 |  |  | 0 |  |  | 0 | итого
ПОДЪЕЗДЫ, шт
ИТОГО: |  |  | 0 |  |  | 0 |  |  | 0 |  |  | 0 | итого
Прочие работы
ремонт козырька,м2
ремонт крыльца
заделка выбоин, трещин ступеней и площадок
замена отдельных ступеней, проступей, подступенков
частичная замена и укрепление металлических перил и деревянных лестниц
заделка выбоин и трещин бетонных и железобетонных балконных плит, крылец и зонтов
ремонт отливов,м
восстановление и замена отдельных элементов крылец, зонтов над входами в подъезд, подвалы и над балконами верхних этажей
ИТОГО: |  |  | 0 |  |  | 0 |  |  | 0 |  |  | 0 | итого
Электромонтажные работы
замена вводного рубильника, шт.
ремонт освещения, руб
замена автомата,шт
установка светильника,шт
замена неисправных участков электрической сети здания (без квартир)
замена выключателей, розеток (без квартир)
замена предохранителей, автоматических выключателей, пакетных переключателей вводно-распределительных устройств, щитов
замена и установка электроламп, светильников, прожекторов
ИТОГО: |  |  | 0 |  |  | 0 |  |  | 0 |  |  | 0 | итого
сумма ежемесячно (руб.) | январь февраль март |  |  | апрель май июнь |  |  | июль август сентябрь |  |  | октябрь ноябрь декабрь
сумма за квартал (руб.) | 14404 |  |  | 15975 |  |  | 0 |  |  | 0 |  |  | итого
сумма за год (руб.) | [11 empty] | 30379 | итого
Старший дома

## Культуры 10
ПЛАН
ТЕКУЩЕГО РЕМОНТА ЖИЛЫХ ДОМОВ ОБСЛУЖИВАЕМЫХ АО "ПРОЖЭКТОР" НА 2019г.
по адресу: ул.Культуры, дом 10
общая площадь дома - лестницы, подвалы, чердаки с верхней разводкой(м²) | [5 empty] | 1545.7
площадь жилых помещений (м²)/площадь встроенных помещений (м²) | [5 empty] | 1823,2/44,2
этажность/кол-во подъездов/ кол-во кв-р | [5 empty] | 3/4/46.
год постройки | [5 empty] | 1961
остаток средств на 31.12.2018г. (руб.) | [5 empty] | -339614.59
тариф на текущий ремонт на 01.01.2019г. (руб. с м²) | [5 empty] | 4.6 | 12
тариф на текущий ремонт на 01.09.2019г. (руб. с м²)
ориентировочное начисление средств на 2019г. | [5 empty] | 103080.48
план затрат (руб.) | [5 empty] | 72937
ориентировочный остаток средств (руб.) | [5 empty] | -309471.11
| I квартал |  |  | II квартал |  |  | III квартал |  |  | IV квартал
| место ремонта | кол-во | стоимость работ | место ремонта | кол-во | стоимость работ | место ремонта | кол-во | стоимость работ | место ремонта | кол-во | стоимость работ
Отопление
1. Трубопроводы
Ø 100 м
Ø 89 м
Ø 76 м
Ø 65 м
Ø 57 м | подвал | 6 | 5940 | подвал,чердак | 24 | 23760
Ø 40 м
Ø 32 м |  |  |  | подвал,чердак | 9 | 6147
Ø 25 м
Ø 20 м | чердак, кв. 29,33 | 10 | 5220
Ø 15 м | чердак, кв. 39,43 | 1.5 | 717
2. Вентили
Ø 57 шт
Ø 40 шт
Ø 32 шт
Ø 25 шт
Ø 20 шт
Ø 15 шт | чердак, кв. 29,33 | 2 | 516
3. Задвижки
Ø 100 шт
Ø 89 шт
Ø 76 шт
Ø 57 шт
4. Фасонные части
шт | чердак, кв. 29,33 | 16 | 2382
ИТОГО: |  |  | 14775 |  |  | 29907 |  |  | 0 |  |  | 0
ГВС
1. Трубопроводы
Ø 100 м
Ø 89 м
Ø 76 м
Ø 65 м
Ø 57 м |  |  |  | подвал,чердак | 7.5 | 5888
Ø 40 м
Ø 32 м | подвал | 6 | 3990
Ø 25 м
Ø 20 м | подвал | 1.5 | 783
Ø 15 м
2. Вентили
Ø 57 шт
Ø 40 шт
Ø 32 шт
Ø 25 шт
Ø 20 шт
Ø 15 шт | подвал | 1 | 258
3. Задвижки
Ø 100 шт
Ø 89 шт
Ø 76 шт
Ø 57 шт
4. Фасонные части
шт | подвал | 1 | 748
ИТОГО: |  |  | 5779 |  |  | 5888 |  |  | 0 |  |  | 0
ХВС
1. Трубопроводы
Ø 100 м
Ø 89 м
Ø 76 м
Ø 57 м |  |  |  | подвал,чердак | 7.5 | 5888
Ø 40 м
Ø 32 м
Ø 25 м
Ø 20 м
Ø 15 м
2. Вентили
Ø 57 шт
Ø 40 шт
Ø 32 шт
Ø 25 шт
Ø 20 шт
Ø 15 шт
3. Задвижки
Ø 100 шт
Ø 89 шт
Ø 76 шт
Ø 57 шт
ИТОГО: |  |  | 0 |  |  | 5888 |  |  | 0 |  |  | 0
Канализация
1. Трубопроводы
Ø 100 м
Ø 50 м
2. фасонные части
переход, шт
ревизия, шт
манжета, шт
тройник, шт
отвод ,шт.
патрубок,шт.
компенсатор,шт.
ИТОГО: |  |  | 0 |  |  | 0 |  |  | 0 |  |  | 0
КРОВЛЯ
шиферная кровля,м2
рулонная кровля,м2
замена и укрепление водосточных труб
укрепление, замена парапетных решеток, ограждений, лесниц
ремонт навеса,м2
ИТОГО: |  |  | 0 |  |  | 0 |  |  | 0 |  |  | 0
ВЕНТИЛЯЦИЯ
Смена отдельных участков и устранение неплотностей вентиляционных коробов, шахт, камер.
ремонт вент шахты,м3
ИТОГО: |  |  | 0 |  |  | 0 |  |  | 0 |  |  | 0
ФАСАД, кв.м
восстановление штукатурного слоя и облицовка здания
ремонт цокольной части фасадов
Герметизация и заделка трещин, выбоин, межпанельных швов
ремонт отмоски
восстановление приямков, входов в подвал
покраска фаскадов
ИТОГО: |  |  | 0 |  |  | 0 |  |  | 0 |  |  | 0
ПОДЪЕЗДЫ, шт
ИТОГО: |  |  | 0 |  |  | 0 |  |  | 0 |  |  | 0
Прочие работы
ремонт козырька,м2
ремонт крыльца
заделка выбоин, трещин ступеней и площадок
замена отдельных ступеней, проступей, подступенков
частичная замена и укрепление металлических перил и деревянных лестниц
заделка выбоин и трещин бетонных и железобетонных балконных плит, крылец и зонтов
ремонт отливов,м
восстановление и замена отдельных элементов крылец, зонтов над входами в подъезд, подвалы и над балконами верхних этажей
ИТОГО: |  |  | 0 |  |  | 0 |  |  | 0 |  |  | 0
Электромонтажные работы
замена вводного рубильника, шт.
ремонт освещения, руб
замена автомата,шт
установка светильника,шт |  |  |  | подъезды | 20 | 9200
замена неисправных участков электрической сети здания (без квартир)
замена выключателей, розеток (без квартир)
замена предохранителей, автоматических выключателей, пакетных переключателей вводно-распределительных устройств, щитов
установка прожекторов |  |  |  | подъезды | 1 | 1500
ИТОГО: |  |  | 0 |  |  | 10700 |  |  | 0 |  |  | 0
сумма ежемесячно (руб.) | январь февраль март |  |  | апрель май июнь |  |  | июль август сентябрь |  |  | октябрь ноябрь декабрь
сумма за квартал (руб.) | 20554 |  |  | 52383 |  |  | 0 |  |  | 0
сумма за год (руб.) | [11 empty] | 72937
Старший дома

## Культуры 12
ПЛАН
ТЕКУЩЕГО РЕМОНТА ЖИЛЫХ ДОМОВ ОБСЛУЖИВАЕМЫХ АО "ПРОЖЭКТОР" НА 2019г.
по адресу: ул.Культуры, дом 12
общая площадь дома - лестницы, подвалы, чердаки с верхней разводкой (м²) | [5 empty] | 1158.3
площадь жилых помещений (м²)/площадь встроеннх помещений (м²) | [5 empty] | 2501,9/634,7
этажность/кол-во подъездлов/ кол-во кв-р | [5 empty] | 5/4/64.
год постройки | [5 empty] | 1968
остаток средств на 31.12.2018г. (руб.) | [5 empty] | -34664.84
тариф на текущий ремонт на 01.01.2019г. (руб. с м²) | [5 empty] | 4.6 | 12
тариф на текущий ремонт на 01.09.2019г. (руб. с м²)
ориентировочное начисление средств на 2019г. | [5 empty] | 173140.32
план затрат (руб.) | [5 empty] | 51226
ориентировочный остаток средств (руб.) | [5 empty] | 87249.48
кап. ремонт 2010г. Крыша, фасад, инженерные сети
| I квартал |  |  | II квартал |  |  | III квартал |  |  | IV квартал
| место ремонта | кол-во | стоимость работ | место ремонта | кол-во | стоимость работ | место ремонта | кол-во | стоимость работ | место ремонта | кол-во | стоимость работ
Отопление
1. Трубопроводы
Ø 100 м
Ø 89 м
Ø 76 м |  |  |  | подвал,чердак | 4 | 4600
Ø 65 м
Ø 57 м
Ø 40 м
Ø 32 м
Ø 25 м | кв.25,38,61 | 11 | 8710
Ø 20 м | кв. 43 | 1 | 536
Ø 15 м
2. Вентили
Ø 57 шт
Ø 40 шт
Ø 32 шт
Ø 25 шт
Ø 20 шт
Ø 15 шт
3. Задвижки
Ø 100 шт
Ø 89 шт
Ø 76 шт
Ø 57 шт
ИТОГО: |  |  | 9246 |  |  | 4600 |  |  | 0 |  |  | 0 | итого
ГВС
1. Трубопроводы
Ø 100 м
Ø 89 м
Ø 76 м
Ø 65 м
Ø 57 м |  |  |  | подвал,чердак | 14 | 10990
Ø 40 м
Ø 32 м
Ø 25 м
Ø 20 м
Ø 15 м
2. Вентили
Ø 57 шт
Ø 40 шт
Ø 32 шт
Ø 25 шт
Ø 20 шт
Ø 15 шт
3. Задвижки
Ø 100 шт
Ø 89 шт
Ø 76 шт
Ø 57 шт
ИТОГО: |  |  | 0 |  |  | 10990 |  |  | 0 |  |  | 0 | итого
ХВС
1. Трубопроводы
Ø 100 м
Ø 89 м
Ø 76 м
Ø 57 м |  |  |  | подвал,чердак | 14 | 10990
Ø 40 м
Ø 32 м
Ø 25 м
Ø 20 м
Ø 15 м
2. Вентили
Ø 57 шт
Ø 40 шт
Ø 32 шт
Ø 25 шт
Ø 20 шт
Ø 15 шт
3. Задвижки
Ø 100 шт
Ø 89 шт
Ø 76 шт
Ø 57 шт
ИТОГО: |  |  | 0 |  |  | 10990 |  |  | 0 |  |  | 0 | итого
Канализация
1. Трубопроводы
Ø 100 м
Ø 50 м
2. фасонные части
переход, шт
ревизия, шт
манжета, шт
тройник, шт
отвод ,шт.
патрубок,шт.
компенсатор,шт.
ИТОГО: |  |  | 0 |  |  | 0 |  |  | 0 |  |  | 0 | итого
КРОВЛЯ
шиферная кровля,м2
рулонная кровля,м2
замена и укрепление водосточных труб
укрепление, замена парапетных решеток, ограждений, лесниц
ремонт навеса,м2
ИТОГО: |  |  | 0 |  |  | 0 |  |  | 0 |  |  | 0 | итого
ВЕНТИЛЯЦИЯ
Смена отдельных участков и устранение неплотностей вентиляционных коробов, шахт, камер.
ремонт вент шахты,м3
ИТОГО: |  |  | 0 |  |  | 0 |  |  | 0 |  |  | 0 | итого
ФАСАД, кв.м
восстановление штукатурного слоя и облицовка здания
ремонт цокольной части фасадов
Герметизация и заделка трещин, выбоин, межпанельных швов
ремонт отмоски
восстановление приямков, входов в подвал
покраска фаскадов
ИТОГО: |  |  | 0 |  |  | 0 |  |  | 0 |  |  | 0 | итого
ПОДЪЕЗДЫ, шт
ИТОГО: |  |  | 0 |  |  | 0 |  |  | 0 |  |  | 0 | итого
Прочие работы
ремонт козырька,м2
ремонт крыльца
заделка выбоин, трещин ступеней и площадок
замена отдельных ступеней, проступей, подступенков
частичная замена и укрепление металлических перил и деревянных лестниц
заделка выбоин и трещин бетонных и железобетонных балконных плит, крылец и зонтов
ремонт отливов,м
восстановление и замена отдельных элементов крылец, зонтов над входами в подъезд, подвалы и над балконами верхних этажей
ИТОГО: |  |  | 0 |  |  | 0 |  |  | 0 |  |  | 0 | итого
Электромонтажные работы
замена вводного рубильника, шт.
ремонт освещения, руб
замена автомата,шт
установка светильника,шт
замена неисправных участков электрической сети здания (без квартир), м |  |  |  | подъезды, подвал | 100 | 15400
замена выключателей, розеток (без квартир)
замена предохранителей, автоматических выключателей, пакетных переключателей вводно-распределительных устройств, щитов
замена и установка электроламп, светильников, прожекторов
ИТОГО: |  |  | 0 |  |  | 15400 |  |  | 0 |  |  | 0 | итого
сумма ежемесячно (руб.) | январь февраль март |  |  | апрель май июнь |  |  | июль август сентябрь |  |  | октябрь ноябрь декабрь
сумма за квартал (руб.) | 9246 |  |  | 41980 |  |  | 0 |  |  | 0 |  |  | итого
сумма за год (руб.) | [11 empty] | 51226 | итого
Старший дома

## Культуры 14
ПЛАН
ТЕКУЩЕГО РЕМОНТА ЖИЛЫХ ДОМОВ ОБСЛУЖИВАЕМЫХ АО "ПРОЖЭКТОР" НА 2019г.
по адресу: ул.Культуры, дом 14
общая площадь дома - лестницы, подвалы, черджаки с верхней разводкой (м²) | [5 empty] | 1639.6
площадь жилых помещений (м²) | [5 empty] | 3336.1
этажность/кол-о подъездов/кол-во кв-р | [5 empty] | 5/4/70.
год постройки | [5 empty] | 1969
остаток средств на 31.12.2018г. (руб.) | [5 empty] | -131813.78
тариф на текущий ремонт на 01.01.2019г. (руб. с м²) | [5 empty] | 4.6 | 12
тариф на текущий ремонт на 01.09.2019г. (руб. с м²)
ориентировочное начисление средств на 2019г. | [5 empty] | 184152.72
план затрат (руб.) | [5 empty] | 290045
ориентировочный остаток средств (руб.) | [5 empty] | -237706.06
| I квартал |  |  | II квартал |  |  | III квартал |  |  | IV квартал
| место ремонта | кол-во | стоимость работ | место ремонта | кол-во | стоимость работ | место ремонта | кол-во | стоимость работ | место ремонта | кол-во | стоимость работ
Отопление
1. Трубопроводы
Ø 100 м
Ø 89 м
Ø 76 м |  |  |  | подвал,чердак | 9 | 10350
Ø 65 м
Ø 57 м | подвал 1 | 4 | 3158 | подвал,чердак | 16 | 16642
Ø 40 м
Ø 32 м
Ø 25 м | кв. 9,16,23,26 | 1 | 570
Ø 20 м | кв. 9,16,23,26 | 7.5 | 2968
Ø 15 м
2. Вентили
Ø 57 шт
Ø 40 шт
Ø 32 шт
Ø 25 шт
Ø 20 шт |  |  |  | подвал,чердак | 14 | 46620
Ø 15 шт
3. Задвижки
Ø 100 шт
Ø 89 шт
Ø 76 шт
Ø 57 шт
4. Фасонные части
шт | кв. 9,16,23,26 | 22 | 1266
5. Насос циркуляционный
замена насоса, шт | ТУ | 2 | 26350
ИТОГО: |  |  | 34312 |  |  | 73612 |  |  | 0 |  |  | 0
ГВС
1. Трубопроводы
Ø 100 м
Ø 89 м
Ø 76 м
Ø 65 м
Ø 57 м
Ø 40 м
Ø 32 м
Ø 25 м | кв.60,64,65 | 5.5 | 4030
Ø 20 м
Ø 15 м
2. Вентили
Ø 57 шт
Ø 40 шт
Ø 32 шт
Ø 25 шт
Ø 20 шт
Ø 15 шт
3. Задвижки
Ø 100 шт
Ø 89 шт
Ø 76 шт
Ø 57 шт
ИТОГО: |  |  | 4030 |  |  | 0 |  |  | 0 |  |  | 0
ХВС
1. Трубопроводы
Ø 100 м
Ø 89 м
Ø 76 м
Ø 57 м
Ø 40 м
Ø 32 м
Ø 25 м
Ø 20 м
Ø 15 м
2. Вентили
Ø 57 шт
Ø 40 шт
Ø 32 шт
Ø 25 шт
Ø 20 шт
Ø 15 шт
3. Задвижки
Ø 100 шт
Ø 89 шт
Ø 76 шт
Ø 57 шт
ИТОГО: |  |  | 0 |  |  | 0 |  |  | 0 |  |  | 0
Канализация
1. Трубопроводы
Ø 100 м | кв.60 | 1.5 | 1440
Ø 50 м
2. фасонные части
переход, шт
ревизия, шт
манжета, шт
тройник, шт
отвод ,шт.
патрубок,шт.
компенсатор,шт. |  | 1 | 555
ИТОГО: |  |  | 1995 |  |  | 0 |  |  | 0 |  |  | 0
КРОВЛЯ
шиферная кровля,м2 |  |  |  | ремонт кровли входа в подвал №4 | 11.25 | 5456
рулонная кровля,м2
замена и укрепление водосточных труб
укрепление, замена парапетных решеток, ограждений, лесниц
ремонт навеса,м2
ИТОГО: |  |  | 0 |  |  | 5456 |  |  | 0 |  |  | 0
ВЕНТИЛЯЦИЯ
Смена отдельных участков и устранение неплотностей вентиляционных коробов, шахт, камер.
ремонт вент шахты,м3
ИТОГО: |  |  | 0 |  |  | 0 |  |  | 0 |  |  | 0
ФАСАД, кв.м
восстановление штукатурного слоя и облицовка здания
ремонт цокольной части фасадов, м2 | [7 empty] | 150 | 150000
Герметизация и заделка трещин, выбоин, межпанельных швов
ремонт отмоски, м2 | [7 empty] | 20 | 9600
восстановление приямков, входов в подвал
покраска фасадов
ИТОГО: |  |  | 0 |  |  | 0 |  |  | 159600 |  |  | 0
ПОДЪЕЗДЫ, шт
ИТОГО: |  |  | 0 |  |  | 0 |  |  | 0 |  |  | 0
Прочие работы
ремонт козырька,м2
ремонт крыльца
заделка выбоин, трещин ступеней и площадок
замена отдельных ступеней, проступей, подступенков
частичная замена и укрепление металлических перил и деревянных лестниц
заделка выбоин и трещин бетонных и железобетонных балконных плит, крылец и зонтов
ремонт отливов,м
восстановление и замена отдельных элементов крылец, зонтов над входами в подъезд, подвалы и над балконами верхних этажей
ИТОГО: |  |  | 0 |  |  | 0 |  |  | 0 |  |  | 0
Электромонтажные работы
замена вводного рубильника, шт.
ремонт освещения, руб
замена автомата,шт
установка светильника,шт |  |  |  | подъезды | 24 | 11040
замена неисправных участков электрической сети здания (без квартир)
замена выключателей, розеток (без квартир)
замена предохранителей, автоматических выключателей, пакетных переключателей вводно-распределительных устройств, щитов
замена и установка электроламп, светильников, прожекторов
ИТОГО: |  |  | 0 |  |  | 11040 |  |  | 0 |  |  | 0
сумма ежемесячно (руб.) | январь февраль март |  |  | апрель май июнь |  |  | июль август сентябрь |  |  | октябрь ноябрь декабрь
сумма за квартал (руб.) | 40337 |  |  | 90108 |  |  | 159600 |  |  | 0
сумма за год (руб.) | [11 empty] | 290045
Старший дома

## Медведева 2
ПЛАН
ТЕКУЩЕГО РЕМОНТА ЖИЛЫХ ДОМОВ ОБСЛУЖИВАЕМЫХ АО "ПРОЖЭКТОР" НА 2019г.
по адресу: ул.им В.И. Медведева, дом 2
общая площадь дома -лестницы, подвалы, чердаки с верхней разводкой (м²) | [5 empty] | 493.2
площадь жилых помещений (м²)/площадьвстроенных помещений (м²) | [5 empty] | 3635,6/1095,9
этажность, кв-во подъездов/кол-во кв-р | [5 empty] | 5/6/96.
год постройки | [5 empty] | 1970
остаток средств на 31.12.2018г. (руб.) | [5 empty] | -490275.43
тариф на текущий ремонт на 01.01.2019г. (руб. с м²) | [5 empty] | 4.6 | 12
тариф на текущий ремонт на 01.09.2019г. (руб. с м²)
ориентировочное начисление средств на 2019г. | [5 empty] | 261178.8
план затрат (руб.) | [5 empty] | 48102
ориентировочный остаток средств (руб.) | [5 empty] | -277198.63
| I квартал |  |  | II квартал |  |  | III квартал |  |  | IV квартал
| место ремонта | кол-во | стоимость работ | место ремонта | кол-во | стоимость работ | место ремонта | кол-во | стоимость работ | место ремонта | кол-во | стоимость работ
Отопление
1. Трубопроводы
Ø 100 м
Ø 89 м
Ø 76 м
Ø 65 м
Ø 57 м | подвал | 16 | 15360
Ø 40 м
Ø 32 м
Ø 25 м | кв. 30,72,76 | 10 | 5700
Ø 20 м
Ø 15 м
2. Вентили
Ø 57 шт
Ø 40 шт
Ø 32 шт
Ø 25 шт
Ø 20 шт | кв.30,подвал | 16 | 5328
Ø 15 шт | подвал | 15 | 3900
3. Задвижки
Ø 100 шт
Ø 89 шт | ТУ | 1 | 4000
Ø 76 шт
Ø 57 шт
4. Фасонные части
шт | кв. 30,72,76 | 21 | 1844
ИТОГО: |  |  | 36132 |  |  | 0 |  |  | 0 |  |  | 0 | итого
ГВС
1. Трубопроводы
Ø 100 м
Ø 89 м
Ø 76 м
Ø 65 м
Ø 57 м
Ø 40 м
Ø 32 м
Ø 25 м
Ø 20 м
Ø 15 м
2. Вентили
Ø 57 шт
Ø 40 шт
Ø 32 шт
Ø 25 шт
Ø 20 шт
Ø 15 шт
3. Задвижки
Ø 100 шт
Ø 89 шт
Ø 76 шт
Ø 57 шт
ИТОГО: |  |  | 0 |  |  | 0 |  |  | 0 |  |  | 0 | итого
ХВС
1. Трубопроводы
Ø 100 м
Ø 89 м
Ø 76 м
Ø 57 м
Ø 40 м
Ø 32 м
Ø 25 м
Ø 20 м
Ø 15 м
2. Вентили
Ø 57 шт
Ø 40 шт
Ø 32 шт
Ø 25 шт
Ø 20 шт
Ø 15 шт
3. Задвижки
Ø 100 шт
Ø 89 шт
Ø 76 шт
Ø 57 шт
ИТОГО: |  |  | 0 |  |  | 0 |  |  | 0 |  |  | 0 | итого
Канализация
1. Трубопроводы
Ø 100 м | [6 empty] | кв.73 | 2 | 1880
Ø 50 м
2. фасонные части
переход, шт
ревизия, шт
манжета, шт
тройник, шт
отвод ,шт.
патрубок,шт.
компенсатор,шт.
ИТОГО: |  |  | 0 |  |  | 0 |  |  | 1880 |  |  | 0 | итого
КРОВЛЯ
шиферная кровля,м2
рулонная кровля,м2
замена и укрепление водосточных труб
укрепление, замена парапетных решеток, ограждений, лесниц
ремонт навеса,м2
ИТОГО: |  |  | 0 |  |  | 0 |  |  | 0 |  |  | 0 | итого
ВЕНТИЛЯЦИЯ
Смена отдельных участков и устранение неплотностей вентиляционных коробов, шахт, камер.
ремонт вент шахты,м3
ИТОГО: |  |  | 0 |  |  | 0 |  |  | 0 |  |  | 0 | итого
ФАСАД, кв.м
восстановление штукатурного слоя и облицовка здания
ремонт цокольной части фасадов
Герметизация и заделка трещин, выбоин, межпанельных швов
ремонт отмоски
восстановление приямков, входов в подвал
покраска фаскадов
ИТОГО: |  |  | 0 |  |  | 0 |  |  | 0 |  |  | 0 | итого
ПОДЪЕЗДЫ, шт
ИТОГО: |  |  | 0 |  |  | 0 |  |  | 0 |  |  | 0 | итого
Прочие работы
ремонт козырька,м2
ремонт крыльца
установка двери | [6 empty] | ТУ | 1 | 7860
заделка выбоин, трещин ступеней и площадок
замена отдельных ступеней, проступей, подступенков
частичная замена и укрепление металлических перил и деревянных лестниц
заделка выбоин и трещин бетонных и железобетонных балконных плит, крылец и зонтов
ремонт отливов,м
восстановление и замена отдельных элементов крылец, зонтов над входами в подъезд, подвалы и над балконами верхних этажей
ИТОГО: |  |  | 0 |  |  | 0 |  |  | 7860 |  |  | 0 | итого
Электромонтажные работы
замена вводного рубильника, шт.
ремонт освещения, руб
замена автомата,шт
установка светильника,шт
замена неисправных участков электрической сети здания (без квартир)
замена выключателей, розеток (без квартир)
замена предохранителей, автоматических выключателей, пакетных переключателей вводно-распределительных устройств, щитов
замена и установка электроламп, светильников, прожекторов |  |  |  | фасад подъезд 2,4 | 2 | 2230
ИТОГО: |  |  | 0 |  |  | 2230 |  |  | 0 |  |  | 0 | итого
сумма ежемесячно (руб.) | январь февраль март |  |  | апрель май июнь |  |  | июль август сентябрь |  |  | октябрь ноябрь декабрь
сумма за квартал (руб.) | 36132 |  |  | 2230 |  |  | 9740 |  |  | 0 |  |  | итого
сумма за год (руб.) | [11 empty] | 48102 | итого
Старший дома

## Медведева 2А
ПЛАН
ТЕКУЩЕГО РЕМОНТА ЖИЛЫХ ДОМОВ ОБСЛУЖИВАЕМЫХ АО "ПРОЖЭКТОР" НА 2019г.
по адресу: ул. Медведева, дом 2А
общая площадь дома - лестниц. Подвалы, чердаки с верхнейразводкой (м²) | [5 empty] | 1691.7
площадь жилых помещений (м²) | [5 empty] | 3814.6
этажность/кол-во подъездов/ кол-во квартир | [5 empty] | 5/2/126
год постройки | [5 empty] | 1972
остаток средств на 31.12.2018г. (руб.) | [5 empty] | -663437.71
тариф на текущий ремонт на 01.01.2019г. (руб. с м²) | [5 empty] | 4.6 | 12
тариф на текущий ремонт на 01.09.2019г. (руб. с м²)
ориентировочное начисление средств на 2019г. | [5 empty] | 210565.92
план затрат (руб.) | [5 empty] | 5880
ориентировочный остаток средств (руб.) | [5 empty] | -458751.79
| I квартал |  |  | II квартал |  |  | III квартал |  |  | IV квартал
| место ремонта | кол-во | стоимость работ | место ремонта | кол-во | стоимость работ | место ремонта | кол-во | стоимость работ | место ремонта | кол-во | стоимость работ
Отопление
1. Трубопроводы
Ø 100 м
Ø 89 м
Ø 76 м
Ø 65 м
Ø 57 м
Ø 40 м
Ø 32 м
Ø 25 м
Ø 20 м
Ø 15 м
2. Вентили
Ø 57 шт
Ø 40 шт
Ø 32 шт
Ø 25 шт
Ø 20 шт
Ø 15 шт
3. Задвижки
Ø 100 шт
Ø 89 шт
Ø 76 шт
Ø 57 шт
ИТОГО: |  |  | 0 |  |  | 0 |  |  | 0 |  |  | 0 | итого
ГВС
1. Трубопроводы
Ø 100 м
Ø 89 м
Ø 76 м
Ø 65 м
Ø 57 м
Ø 40 м
Ø 32 м
Ø 25 м
Ø 20 м
Ø 15 м
2. Вентили
Ø 57 шт
Ø 40 шт
Ø 32 шт
Ø 25 шт
Ø 20 шт
Ø 15 шт
3. Задвижки
Ø 100 шт
Ø 89 шт
Ø 76 шт
Ø 57 шт
ИТОГО: |  |  | 0 |  |  | 0 |  |  | 0 |  |  | 0 | итого
ХВС
1. Трубопроводы
Ø 100 м
Ø 89 м
Ø 76 м
Ø 57 м
Ø 40 м
Ø 32 м
Ø 25 м
Ø 20 м
Ø 15 м
2. Вентили
Ø 57 шт
Ø 40 шт
Ø 32 шт
Ø 25 шт
Ø 20 шт
Ø 15 шт
3. Задвижки
Ø 100 шт
Ø 89 шт
Ø 76 шт
Ø 57 шт
ИТОГО: |  |  | 0 |  |  | 0 |  |  | 0 |  |  | 0 | итого
Канализация
1. Трубопроводы
Ø 100 м | [6 empty] | кв.127 | 2 | 1880
Ø 50 м
2. фасонные части
переход, шт
ревизия, шт
манжета, шт
тройник, шт
отвод ,шт.
патрубок,шт.
компенсатор,шт.
ИТОГО: |  |  | 0 |  |  | 0 |  |  | 1880 |  |  | 0 | итого
КРОВЛЯ
шиферная кровля,м2
рулонная кровля,м2 |  |  |  | кв.69 | 10 | 4000
замена и укрепление водосточных труб
укрепление, замена парапетных решеток, ограждений, лесниц
ремонт навеса,м2
ИТОГО: |  |  | 0 |  |  | 4000 |  |  | 0 |  |  | 0 | итого
ВЕНТИЛЯЦИЯ
Смена отдельных участков и устранение неплотностей вентиляционных коробов, шахт, камер.
ремонт вент шахты,м3
ИТОГО: |  |  | 0 |  |  | 0 |  |  | 0 |  |  | 0 | итого
ФАСАД, кв.м
восстановление штукатурного слоя и облицовка здания
ремонт цокольной части фасадов
Герметизация и заделка трещин, выбоин, межпанельных швов
ремонт отмоски
восстановление приямков, входов в подвал
покраска фасадов
ИТОГО: |  |  | 0 |  |  | 0 |  |  | 0 |  |  | 0 | итого
ПОДЪЕЗДЫ, шт
ИТОГО: |  |  | 0 |  |  | 0 |  |  | 0 |  |  | 0 | итого
Прочие работы
ремонт козырька,м2
ремонт крыльца
заделка выбоин, трещин ступеней и площадок
замена отдельных ступеней, проступей, подступенков
частичная замена и укрепление металлических перил и деревянных лестниц
заделка выбоин и трещин бетонных и железобетонных балконных плит, крылец и зонтов
ремонт отливов,м
восстановление и замена отдельных элементов крылец, зонтов над входами в подъезд, подвалы и над балконами верхних этажей
ИТОГО: |  |  | 0 |  |  | 0 |  |  | 0 |  |  | 0 | итого
Электромонтажные работы
замена вводного рубильника, шт.
ремонт освещения, руб
замена автомата,шт
установка светильника,шт
замена неисправных участков электрической сети здания (без квартир)
замена выключателей, розеток (без квартир)
замена предохранителей, автоматических выключателей, пакетных переключателей вводно-распределительных устройств, щитов
замена и установка электроламп, светильников, прожекторов
ИТОГО: |  |  | 0 |  |  | 0 |  |  | 0 |  |  | 0 | итого
сумма ежемесячно (руб.) | январь февраль март |  |  | апрель май июнь |  |  | июль август сентябрь |  |  | октябрь ноябрь декабрь
сумма за квартал (руб.) | 0 |  |  | 4000 |  |  | 1880 |  |  | 0 |  |  | итого
сумма за год (руб.) | [11 empty] | 5880 | итого
Старший дома

## Медведева 4
ПЛАН
ТЕКУЩЕГО РЕМОНТА ЖИЛЫХ ДОМОВ ОБСЛУЖИВАЕМЫХ АО "ПРОЖЭКТОР" НА 2019г.
по адресу: ул.им В.И. Медведева, дом 4
общая площадь дома-лестницы.подвалы, чердаки с верхней разводкой (м²) | [5 empty] | 1440.9
площадь жилых помещений (м²) | [5 empty] | 1501.8
этажность/кол-во подъездов/кол-во кв-р | [5 empty] | 2/4/20.
год постройки | [5 empty] | 1961
остаток средств на 31.12.2018г. (руб.) | [5 empty] | -114915.85
тариф на текущий ремонт на 01.01.2019г. (руб. с м²) | [5 empty] | 4.6 | 12
тариф на текущий ремонт на 01.09.2019г. (руб. с м²)
ориентировочное начисление средств на 2019г. | [5 empty] | 82899.36
план затрат (руб.) | [5 empty] | 80000
ориентировочный остаток средств (руб.) | [5 empty] | -112016.49
кап. ремонт 2017г. Инженерные сети, крыша, подвал, фасад, фундамент
| I квартал |  |  | II квартал |  |  | III квартал |  |  | IV квартал
| место ремонта | кол-во | стоимость работ | место ремонта | кол-во | стоимость работ | место ремонта | кол-во | стоимость работ | место ремонта | кол-во | стоимость работ
Отопление
1. Трубопроводы
Ø 100 м
Ø 89 м
Ø 76 м
Ø 65 м
Ø 57 м
Ø 40 м
Ø 32 м
Ø 25 м
Ø 20 м
Ø 15 м
2. Вентили
Ø 57 шт
Ø 40 шт
Ø 32 шт
Ø 25 шт
Ø 20 шт
Ø 15 шт
3. Задвижки
Ø 100 шт
Ø 89 шт
Ø 76 шт
Ø 57 шт
ИТОГО: |  |  | 0 |  |  | 0 |  |  | 0 |  |  | 0 | итого
ГВС
1. Трубопроводы
Ø 100 м
Ø 89 м
Ø 76 м
Ø 65 м
Ø 57 м
Ø 40 м
Ø 32 м
Ø 25 м
Ø 20 м
Ø 15 м
2. Вентили
Ø 57 шт
Ø 40 шт
Ø 32 шт
Ø 25 шт
Ø 20 шт
Ø 15 шт
3. Задвижки
Ø 100 шт
Ø 89 шт
Ø 76 шт
Ø 57 шт
ИТОГО: |  |  | 0 |  |  | 0 |  |  | 0 |  |  | 0 | итого
ХВС
1. Трубопроводы
Ø 100 м
Ø 89 м
Ø 76 м
Ø 57 м
Ø 40 м
Ø 32 м
Ø 25 м
Ø 20 м
Ø 15 м
2. Вентили
Ø 57 шт
Ø 40 шт
Ø 32 шт
Ø 25 шт
Ø 20 шт
Ø 15 шт
3. Задвижки
Ø 100 шт
Ø 89 шт
Ø 76 шт
Ø 57 шт
ИТОГО: |  |  | 0 |  |  | 0 |  |  | 0 |  |  | 0 | итого
Канализация
1. Трубопроводы
Ø 100 м
Ø 50 м
2. фасонные части
переход, шт
ревизия, шт
манжета, шт
тройник, шт
отвод ,шт.
патрубок,шт.
компенсатор,шт.
ИТОГО: |  |  | 0 |  |  | 0 |  |  | 0 |  |  | 0 | итого
КРОВЛЯ
шиферная кровля,м2
рулонная кровля,м2
замена и укрепление водосточных труб
укрепление, замена парапетных решеток, ограждений, лесниц
ремонт навеса,м2
ИТОГО: |  |  | 0 |  |  | 0 |  |  | 0 |  |  | 0 | итого
ВЕНТИЛЯЦИЯ
Смена отдельных участков и устранение неплотностей вентиляционных коробов, шахт, камер.
ремонт вент шахты,м3
ИТОГО: |  |  | 0 |  |  | 0 |  |  | 0 |  |  | 0 | итого
ФАСАД, кв.м
восстановление штукатурного слоя и облицовка здания
ремонт цокольной части фасадов
Герметизация и заделка трещин, выбоин, межпанельных швов
ремонт отмоски
восстановление приямков, входов в подвал
покраска фаскадов
ИТОГО: |  |  | 0 |  |  | 0 |  |  | 0 |  |  | 0 | итого
ПОДЪЕЗДЫ, шт
ремонт |  |  |  | подъезд № 1,2,3,4 | 4 | 80000
ИТОГО: |  |  | 0 |  |  | 80000 |  |  | 0 |  |  | 0 | итого
Прочие работы
ремонт козырька,м2
ремонт крыльца
заделка выбоин, трещин ступеней и площадок
замена отдельных ступеней, проступей, подступенков
частичная замена и укрепление металлических перил и деревянных лестниц
заделка выбоин и трещин бетонных и железобетонных балконных плит, крылец и зонтов
ремонт отливов,м
восстановление и замена отдельных элементов крылец, зонтов над входами в подъезд, подвалы и над балконами верхних этажей
ИТОГО: |  |  | 0 |  |  | 0 |  |  | 0 |  |  | 0 | итого
Электромонтажные работы
замена вводного рубильника, шт.
ремонт освещения, руб
замена автомата,шт
установка светильника,шт
замена неисправных участков электрической сети здания (без квартир)
замена выключателей, розеток (без квартир)
замена предохранителей, автоматических выключателей, пакетных переключателей вводно-распределительных устройств, щитов
замена и установка электроламп, светильников, прожекторов
ИТОГО: |  |  | 0 |  |  | 0 |  |  | 0 |  |  | 0 | итого
сумма ежемесячно (руб.) | январь февраль март |  |  | апрель май июнь |  |  | июль август сентябрь |  |  | октябрь ноябрь декабрь
сумма за квартал (руб.) | 0 |  |  | 80000 |  |  | 0 |  |  | 0 |  |  | итого
сумма за год (руб.) | [11 empty] | 80000 | итого
Старший дома

## Медведева 6
ПЛАН
ТЕКУЩЕГО РЕМОНТА ЖИЛЫХ ДОМОВ ОБСЛУЖИВАЕМЫХ АО "ПРОЖЭКТОР" НА 2019г.
по адресу: ул.им В.И. Медведева, дом 6
общая площадь дома - лестницы, подвалы, чердаки с верхней разводкой (м²) | [5 empty] | 1688.3
площадь жилых помещений (м²) | [5 empty] | 1476.6
этажность/кол-во подъездов/кол-во кв-р | [5 empty] | 2/4/20.
год постройки | [5 empty] | 1960
остаток средств на 31.12.2018г. (руб.) | [5 empty] | -36521.13
тариф на текущий ремонт на 01.01.2019г. (руб. с м²) | [5 empty] | 4.6 | 12
тариф на текущий ремонт на 01.09.2019г. (руб. с м²)
ориентировочное начисление средств на 2019г. | [5 empty] | 81508.32
план затрат (руб.) | [5 empty] | 39334
ориентировочный остаток средств (руб.) | [5 empty] | 5653.19
| I квартал |  |  | II квартал |  |  | III квартал |  |  | IV квартал
| место ремонта | кол-во | стоимость работ | место ремонта | кол-во | стоимость работ | место ремонта | кол-во | стоимость работ | место ремонта | кол-во | стоимость работ
Отопление
1. Трубопроводы
Ø 100 м
Ø 89 м
Ø 76 м
Ø 65 м
Ø 57 м | подвал,чердак | 1 | 1000
Ø 40 м
Ø 32 м | подвал,чердак
Ø 25 м | [6 empty] | чердак | 5 | 3000
Ø 20 м
Ø 15 м
2. Вентили
Ø 57 шт
Ø 40 шт
Ø 32 шт | подвал,чердак | 5 | 3975
Ø 25 шт | [6 empty] | чердак | 10 | 4950
Ø 20 шт
Ø 15 шт
3. Задвижки
Ø 100 шт
Ø 89 шт
Ø 76 шт
Ø 57 шт
4. Фасонные части
ИТОГО: |  |  | 4975 |  |  | 0 |  |  | 7950 |  |  | 0 | итого
ГВС
1. Трубопроводы
Ø 100 м
Ø 89 м
Ø 76 м
Ø 65 м
Ø 57 м
Ø 40 м
Ø 32 м
Ø 25 м | кв. 6 | 6 | 1046.5
Ø 20 м
Ø 15 м
2. Вентили
Ø 57 шт
Ø 40 шт
Ø 32 шт
Ø 25 шт
Ø 20 шт
Ø 15 шт
3. Задвижки
Ø 100 шт
Ø 89 шт
Ø 76 шт
Ø 57 шт
4. Фасонные части
шт | кв. 6 | 3 | 378
ИТОГО: |  |  | 1424.5 |  |  | 0 |  |  | 0 |  |  | 0 | итого
ХВС
1. Трубопроводы
Ø 100 м
Ø 89 м
Ø 76 м
Ø 57 м
Ø 40 м
Ø 32 м
Ø 25 м | кв. 6 | 6 | 1046.5
Ø 20 м
Ø 15 м
2. Вентили
Ø 57 шт
Ø 40 шт
Ø 32 шт
Ø 25 шт
Ø 20 шт
Ø 15 шт
3. Задвижки
Ø 100 шт
Ø 89 шт
Ø 76 шт
Ø 57 шт
4. Фасонные части
шт | кв. 6 | 3 | 378
ИТОГО: |  |  | 1424.5 |  |  | 0 |  |  | 0 |  |  | 0 | итого
Канализация
1. Трубопроводы
Ø 100 м | подвал | 24 | 22560
Ø 50 м
2. фасонные части
переход, шт
ревизия, шт
манжета, шт
тройник, шт
отвод ,шт.
патрубок,шт.
компенсатор,шт.
ИТОГО: |  |  | 22560 |  |  | 0 |  |  | 0 |  |  | 0 | итого
КРОВЛЯ
шиферная кровля,м2
рулонная кровля,м2
замена и укрепление водосточных труб
укрепление, замена парапетных решеток, ограждений, лесниц
ремонт навеса,м2
ИТОГО: |  |  | 0 |  |  | 0 |  |  | 0 |  |  | 0 | итого
ВЕНТИЛЯЦИЯ
Смена отдельных участков и устранение неплотностей вентиляционных коробов, шахт, камер.
ремонт вент шахты,м3
ИТОГО: |  |  | 0 |  |  | 0 |  |  | 0 |  |  | 0 | итого
ФАСАД, кв.м
восстановление штукатурного слоя и облицовка здания
ремонт цокольной части фасадов
Герметизация и заделка трещин, выбоин, межпанельных швов
ремонт отмоски
восстановление приямков, входов в подвал
покраска фаскадов
ИТОГО: |  |  | 0 |  |  | 0 |  |  | 0 |  |  | 0 | итого
ПОДЪЕЗДЫ, шт
ИТОГО: |  |  | 0 |  |  | 0 |  |  | 0 |  |  | 0 | итого
Прочие работы
ремонт козырька,м2 |  |  |  | подъезд № 1 | 1 | 1000
ремонт крыльца
заделка выбоин, трещин ступеней и площадок
замена отдельных ступеней, проступей, подступенков
частичная замена и укрепление металлических перил и деревянных лестниц
заделка выбоин и трещин бетонных и железобетонных балконных плит, крылец и зонтов
ремонт отливов,м
восстановление и замена отдельных элементов крылец, зонтов над входами в подъезд, подвалы и над балконами верхних этажей
ИТОГО: |  |  | 0 |  |  | 1000 |  |  | 0 |  |  | 0 | итого
Электромонтажные работы
замена вводного рубильника, шт.
ремонт освещения, руб
замена автомата,шт
установка светильника,шт
замена неисправных участков электрической сети здания (без квартир)
замена выключателей, розеток (без квартир)
замена предохранителей, автоматических выключателей, пакетных переключателей вводно-распределительных устройств, щитов
замена и установка электроламп, светильников, прожекторов
ИТОГО: |  |  | 0 |  |  | 0 |  |  | 0 |  |  | 0 | итого
сумма ежемесячно (руб.) | январь февраль март |  |  | апрель май июнь |  |  | июль август сентябрь |  |  | октябрь ноябрь декабрь
сумма за квартал (руб.) | 30384 |  |  | 1000 |  |  | 7950 |  |  | 0 |  |  | итого
сумма за год (руб.) | [11 empty] | 39334 | итого
Старший дома

## Монтажников 6
ПЛАН
ТЕКУЩЕГО РЕМОНТА ЖИЛЫХ ДОМОВ ОБСЛУЖИВАЕМЫХ АО "ПРОЖЭКТОР" НА 2019г.
по адресу: ул. Монтажников, дом 6
общая площадь дома -лестницы. Подвалы, чердаки с верхней разводкой (м²) | [5 empty] | 957.7
площадь жилых помещений (м²)/площадь встроенных помещений (м²) | [5 empty] | 2956,3/155,7
этажность/кол-во подъездов/кол-во кв-р | [5 empty] | 5/4/76.
год постройки | [5 empty] | 1968
остаток средств на 31.12.2018г. (руб.) | [5 empty] | -310898.82
тариф на текущий ремонт на 01.01.2019г. (руб. с м²) | [5 empty] | 4.6 | 12
тариф на текущий ремонт на 01.09.2019г. (руб. с м²)
ориентировочное начисление средств на 2019г. | [5 empty] | 171782.4
план затрат (руб.) | [5 empty] | 31499
ориентировочный остаток средств (руб.) | [5 empty] | -170615.42
| I квартал |  |  | II квартал |  |  | III квартал |  |  | IV квартал
| место ремонта | кол-во | стоимость работ | место ремонта | кол-во | стоимость работ | место ремонта | кол-во | стоимость работ | место ремонта | кол-во | стоимость работ
Отопление
1. Трубопроводы
Ø 100 м
Ø 89 м
Ø 76 м | подвал | 8 | 9200
Ø 65 м
Ø 57 м | подвал | 12 | 1520
Ø 40 м
Ø 32 м
Ø 25 м | кв.1 | 3 | 1800 | подвал | 2 | 1200
Ø 20 м
Ø 15 м
2. Вентили
Ø 57 шт
Ø 40 шт
Ø 32 шт
Ø 25 шт | кв.1 | 1 | 495
Ø 20 шт | кв.1 | 1 | 330
Ø 15 шт
3. Задвижки
Ø 100 шт
Ø 89 шт
Ø 76 шт
Ø 57 шт
4. Фасонные части
шт | кв.1 | 6 | 844
ИТОГО: |  |  | 14189 |  |  | 1200 |  |  | 0 |  |  | 0 | итого
ГВС
1. Трубопроводы
Ø 100 м
Ø 89 м
Ø 76 м
Ø 65 м
Ø 57 м
Ø 40 м
Ø 32 м
Ø 25 м | кв. 64 | 4 | 2400
Ø 20 м
Ø 15 м
2. Вентили
Ø 57 шт
Ø 40 шт
Ø 32 шт
Ø 25 шт
Ø 20 шт
Ø 15 шт
3. Задвижки
Ø 100 шт
Ø 89 шт
Ø 76 шт
Ø 57 шт
4. Фасонные части
шт | кв. 64 | 3 | 470
ИТОГО: |  |  | 2870 |  |  | 0 |  |  | 0 |  |  | 0 | итого
ХВС
1. Трубопроводы
Ø 100 м
Ø 89 м
Ø 76 м
Ø 57 м
Ø 40 м | подвал | 5 | 3000
Ø 32 м
Ø 25 м
Ø 20 м
Ø 15 м
2. Вентили
Ø 57 шт
Ø 40 шт
Ø 32 шт
Ø 25 шт
Ø 20 шт
Ø 15 шт
3. Задвижки
Ø 100 шт
Ø 89 шт
Ø 76 шт
Ø 57 шт
ИТОГО: |  |  | 3000 |  |  | 0 |  |  | 0 |  |  | 0 | итого
Канализация
1. Трубопроводы
Ø 100 м | подвал | 9 | 8460
Ø 50 м
2. фасонные части
переход, шт
ревизия, шт
манжета, шт
тройник, шт
отвод ,шт.
патрубок,шт.
компенсатор,шт.
ИТОГО: |  |  | 8460 |  |  | 0 |  |  | 0 |  |  | 0 | итого
КРОВЛЯ
шиферная кровля,м2
рулонная кровля,м2
замена и укрепление водосточных труб
укрепление, замена парапетных решеток, ограждений, лесниц
ремонт навеса,м2
ИТОГО: |  |  | 0 |  |  | 0 |  |  | 0 |  |  | 0 | итого
ВЕНТИЛЯЦИЯ
Смена отдельных участков и устранение неплотностей вентиляционных коробов, шахт, камер.
ремонт вент шахты,м3
ИТОГО: |  |  | 0 |  |  | 0 |  |  | 0 |  |  | 0 | итого
ФАСАД, кв.м
восстановление штукатурного слоя и облицовка здания
ремонт цокольной части фасадов
Герметизация и заделка трещин, выбоин, межпанельных швов
ремонт отмоски
восстановление приямков, входов в подвал
покраска фасадов
ИТОГО: |  |  | 0 |  |  | 0 |  |  | 0 |  |  | 0 | итого
ПОДЪЕЗДЫ, шт
ИТОГО: |  |  | 0 |  |  | 0 |  |  | 0 |  |  | 0 | итого
Прочие работы
ремонт козырька,м2
ремонт крыльца
заделка выбоин, трещин ступеней и площадок
замена отдельных ступеней, проступей, подступенков
частичная замена и укрепление металлических перил и деревянных лестниц
заделка выбоин и трещин бетонных и железобетонных балконных плит, крылец и зонтов
ремонт отливов,м
восстановление и замена отдельных элементов крылец, зонтов над входами в подъезд, подвалы и над балконами верхних этажей
ИТОГО: |  |  | 0 |  |  | 0 |  |  | 0 |  |  | 0 | итого
Электромонтажные работы
замена вводного рубильника, шт.
ремонт освещения, руб
замена автомата,шт |  |  |  | эл.щитовая | 2 | 1780
установка светильника,шт
замена неисправных участков электрической сети здания (без квартир)
замена выключателей, розеток (без квартир)
замена предохранителей, автоматических выключателей, пакетных переключателей вводно-распределительных устройств, щитов
замена и установка электроламп, светильников, прожекторов
ИТОГО: |  |  | 0 |  |  | 1780 |  |  | 0 |  |  | 0 | итого
сумма ежемесячно (руб.) | январь февраль март |  |  | апрель май июнь |  |  | июль август сентябрь |  |  | октябрь ноябрь декабрь
сумма за квартал (руб.) | 28519 |  |  | 2980 |  |  | 0 |  |  | 0 |  |  | итого
сумма за год (руб.) | [11 empty] | 31499 | итого
Старший дома

## Монтажников 7
ПЛАН
ТЕКУЩЕГО РЕМОНТА ЖИЛЫХ ДОМОВ ОБСЛУЖИВАЕМЫХ АО "ПРОЖЭКТОР" НА 2019г.
по адресу: ул. Монтажников, дом 7
общая площадь дома-лестницы, подвалы, чердаки с верхней разводкой (м²) | [5 empty] | 1456.1
площадь жилых помещений (м²) | [5 empty] | 2141.9
этажность/кол-во подъездов/кол-во кв-р | [5 empty] | 3/4/30.
год постройки | [5 empty] | 1960
остаток средств на 31.12.2018г. (руб.) | [5 empty] | -220782.12
тариф на текущий ремонт на 01.01.2019г. (руб. с м²) | [5 empty] | 4.6 | 12
тариф на текущий ремонт на 01.09.2019г. (руб. с м²)
ориентировочное начисление средств на 2019г. | [5 empty] | 118232.88
план затрат (руб.) | [5 empty] | 95893
ориентировочный остаток средств (руб.) | [5 empty] | -198442.24
кап. ремонт 2011г. Крыша, фасад, отопление
| I квартал |  |  | II квартал |  |  | III квартал |  |  | IV квартал
| место ремонта | кол-во | стоимость работ | место ремонта | кол-во | стоимость работ | место ремонта | кол-во | стоимость работ | место ремонта | кол-во | стоимость работ
Отопление
1. Трубопроводы
Ø 100 м
Ø 89 м
Ø 76 м
Ø 65 м
Ø 57 м
Ø 40 м
Ø 32 м
Ø 25 м | кв. 2,5,8, чердак | 12 | 6840
Ø 20 м | кв. 2,5,8,17,19,22, чердак | 7 | 3654
Ø 15 м
2. Вентили
Ø 57 шт
Ø 40 шт
Ø 32 шт
Ø 25 шт
Ø 20 шт
Ø 15 шт
3. Задвижки
Ø 100 шт
Ø 89 шт
4. Фасонные части
шт | кв. 2,5,8,17,19,22, чердак | 31 | 2605
6. Отопительные приборы, шт
замена |  |  |  | п.№2 | 1 | 5000
ИТОГО: |  |  | 13099 |  |  | 5000 |  |  | 0 |  |  | 0
ГВС
1. Трубопроводы
Ø 100 м
Ø 89 м
Ø 76 м
Ø 65 м
Ø 57 м
Ø 40 м
Ø 32 м | подвал,чердк | 5 | 2500
Ø 25 м
Ø 20 м
Ø 15 м
2. Вентили
Ø 57 шт
Ø 40 шт
Ø 32 шт
Ø 25 шт
Ø 20 шт | подвал,чердк | 5 | 1750
Ø 15 шт
3. Задвижки
Ø 100 шт
Ø 89 шт
Ø 76 шт
Ø 57 шт
3. Изоляция трубопровода,м | чердак | 10 | 4000
ИТОГО: |  |  | 8250 |  |  | 0 |  |  | 0 |  |  | 0
ХВС
1. Трубопроводы
Ø 100 м
Ø 89 м
Ø 76 м
Ø 57 м
Ø 40 м | подвал,чердк | 5 | 3000
Ø 32 м
Ø 25 м
Ø 20 м
Ø 15 м
2. Вентили
Ø 57 шт
Ø 40 шт
Ø 32 шт
Ø 25 шт
Ø 20 шт | подвал,чердк | 10 | 3500
Ø 15 шт
3. Задвижки
Ø 100 шт
Ø 89 шт
Ø 76 шт
Ø 57 шт
ИТОГО: |  |  | 6500 |  |  | 0 |  |  | 0 |  |  | 0 | итого
Канализация
1. Трубопроводы
Ø 100 м | кв. 1,6 (под полом) | 19 | 23123 |  |  |  | кв. 1 | 10 | 9400
Ø 50 м
2. фасонные части
переход, шт | кв. 1,6 (под полом) | 4 | 1000
ревизия, шт | кв. 1 (под полом) | 1 | 190
манжета, шт
тройник, шт
отвод ,шт. | кв. 1 (под полом) | 4 | 1200
патрубок,шт.
компенсатор,шт. | кв. 1,6 (под полом) | 2 | 460
ИТОГО: |  |  | 25973 |  |  | 0 |  |  | 9400 |  |  | 0
КРОВЛЯ
шиферная кровля,м2
рулонная кровля,м2
замена и укрепление водосточных труб
укрепление, замена парапетных решеток, ограждений, лесниц
ремонт навеса,м2
ИТОГО: |  |  | 0 |  |  | 0 |  |  | 0 |  |  | 0 | итого
ВЕНТИЛЯЦИЯ
Смена отдельных участков и устранение неплотностей вентиляционных коробов, шахт, камер.
ремонт вент шахты,м3
ИТОГО: |  |  | 0 |  |  | 0 |  |  | 0 |  |  | 0 | итого
ФАСАД, кв.м
восстановление штукатурного слоя и облицовка здания
ремонт цокольной части фасадов
установка карнизов над приямками, м2 |  |  |  |  | 5 | 6000
ремонт отмоски, м2
ремонт цоколя, м2 |  |  |  |  | 4 | 1500
покраска фасадов
ИТОГО: |  |  | 0 |  |  | 7500 |  |  | 0 |  |  | 0
ПОДЪЕЗДЫ, шт
ИТОГО: |  |  | 0 |  |  | 0 |  |  | 0 |  |  | 0 | итого
Прочие работы
ремонт козырька,м2
ремонт крыльца
заделка выбоин, трещин ступеней и площадок
замена отдельных ступеней, проступей, подступенков
частичная замена и укрепление металлических перил и деревянных лестниц
ремонт деревянного пола, м2 | кв.1 (под полом) | 26.4 | 6811
ремонт отливов,м
установка урн, шт |  |  |  |  | 4 | 6000
ИТОГО: |  |  | 6811 |  |  | 6000 |  |  | 0 |  |  | 0
Электромонтажные работы
замена вводного рубильника, шт.
ремонт освещения, руб
замена автомата,шт
установка светильника,шт | [6 empty] | подъезд 1,2,3 | 16 | 7360
замена неисправных участков электрической сети здания (без квартир)
замена выключателей, розеток (без квартир)
замена предохранителей, автоматических выключателей, пакетных переключателей вводно-распределительных устройств, щитов
замена и установка электроламп, светильников, прожекторов
ИТОГО: |  |  | 0 |  |  | 0 |  |  | 7360 |  |  | 0
сумма ежемесячно (руб.) | январь февраль март |  |  | апрель май июнь |  |  | июль август сентябрь |  |  | октябрь ноябрь декабрь
сумма за квартал (руб.) | 60633 |  |  | 18500 |  |  | 16760 |  |  | 0
сумма за год (руб.) | [11 empty] | 95893
Старший дома

## Монтажников 8
ПЛАН
ТЕКУЩЕГО РЕМОНТА ЖИЛЫХ ДОМОВ ОБСЛУЖИВАЕМЫХ АО "ПРОЖЭКОР" НА 2019г.
по адресу: ул. Монтажников, дом 8
общая площадь дома - лестницы, подвалы, чердаки с верхней разводкой (м²) | [5 empty] | 963.7
площадь жилых помещений (м²) | [5 empty] | 3289.7
этажность/кол-во подъездов/кол-во кв-р | [5 empty] | 5/4/70.
год постройки | [5 empty] | 1971
остаток средств на 31.12.2018г. (руб.) | [5 empty] | -60543.57
тариф на текущий ремонт на 01.01.2019г. (руб. с м²) | [5 empty] | 4.6 | 12
тариф на текущий ремонт на 01.09.2019г. (руб. с м²)
ориентировочное начисление средств на 2019г. | [5 empty] | 181591.44
план затрат (руб.) | [5 empty] | 114834
ориентировочный остаток средств (руб.) | [5 empty] | 6213.87
| I квартал |  |  | II квартал |  |  | III квартал |  |  | IV квартал
| место ремонта | кол-во | стоимость работ | место ремонта | кол-во | стоимость работ | место ремонта | кол-во | стоимость работ | место ремонта | кол-во | стоимость работ
Отопление
1. Трубопроводы
Ø 100 м
Ø 89 м
Ø 76 м
Ø 65 м
Ø 57 м
Ø 40 м
Ø 32 м
Ø 25 м | кв. 2,40 | 7 | 3990 | кв 40 | 4 | 5360
Ø 20 м
Ø 15 м
2. Вентили
Ø 57 шт
Ø 40 шт
Ø 32 шт
Ø 25 шт
Ø 20 шт | кв. 2 | 1 | 522
Ø 15 шт | кв. 2, ТУ | 2 | 956
3. Задвижки
Ø 100 шт
Ø 89 шт
Ø 76 шт
Ø 57 шт
4. Фасонные части
шт | кв. 2,40 | 19 | 1862
ИТОГО: |  |  | 7330 |  |  | 5360 |  |  | 0 |  |  | 0 | итого
ГВС
1. Трубопроводы
Ø 100 м
Ø 89 м
Ø 76 м
Ø 65 м
Ø 57 м
Ø 40 м
Ø 32 м
Ø 25 м |  |  |  | подвал | 2 | 984
Ø 20 м
Ø 15 м
2. Вентили
Ø 57 шт
Ø 40 шт
Ø 32 шт
Ø 25 шт
Ø 20 шт
Ø 15 шт
3. Задвижки
Ø 100 шт
Ø 89 шт
Ø 76 шт
Ø 57 шт
ИТОГО: |  |  | 0 |  |  | 984 |  |  | 0 |  |  | 0 | итого
ХВС
1. Трубопроводы
Ø 100 м
Ø 89 м
Ø 76 м
Ø 57 м
Ø 40 м | подвал | 4 | 2400
Ø 32 м
Ø 25 м
Ø 20 м
Ø 15 м
2. Вентили
Ø 57 шт
Ø 40 шт | подвал | 2 | 2200
Ø 32 шт
Ø 25 шт
Ø 20 шт
Ø 15 шт
3. Задвижки
Ø 100 шт
Ø 89 шт
Ø 76 шт
Ø 57 шт
ИТОГО: |  |  | 4600 |  |  | 0 |  |  | 0 |  |  | 0 | итого
Канализация
1. Трубопроводы
Ø 100 м | подвал | 24 | 22560
Ø 50 м
2. фасонные части
переход, шт
ревизия, шт
манжета, шт
тройник, шт
отвод ,шт.
патрубок,шт.
компенсатор,шт.
ИТОГО: |  |  | 22560 |  |  | 0 |  |  | 0 |  |  | 0 | итого
КРОВЛЯ
шиферная кровля,м2
рулонная кровля,м2
замена и укрепление водосточных труб
укрепление, замена парапетных решеток, ограждений, лесниц
ремонт навеса,м2
ИТОГО: |  |  | 0 |  |  | 0 |  |  | 0 |  |  | 0 | итого
ВЕНТИЛЯЦИЯ
Смена отдельных участков и устранение неплотностей вентиляционных коробов, шахт, камер.
ремонт вент шахты,м3
ИТОГО: |  |  | 0 |  |  | 0 |  |  | 0 |  |  | 0 | итого
ФАСАД, кв.м
восстановление штукатурного слоя и облицовка здания
ремонт цокольной части фасадов
Герметизация и заделка трещин, выбоин, межпанельных швов
ремонт отмоски
восстановление приямков, входов в подвал
покраска фаскадов
ИТОГО: |  |  | 0 |  |  | 0 |  |  | 0 |  |  | 0 | итого
ПОДЪЕЗДЫ, шт
ремонт |  |  |  | подъезды 1,4 | 2 | 70000
ИТОГО: |  |  | 0 |  |  | 70000 |  |  | 0 |  |  | 0 | итого
Прочие работы
ремонт козырька,м2
ремонт крыльца
заделка выбоин, трещин ступеней и площадок
замена отдельных ступеней, проступей, подступенков
частичная замена и укрепление металлических перил и деревянных лестниц | [6 empty] | установка перил подъезд 1,2 | 2 | 4000
заделка выбоин и трещин бетонных и железобетонных балконных плит, крылец и зонтов
ремонт отливов,м
восстановление и замена отдельных элементов крылец, зонтов над входами в подъезд, подвалы и над балконами верхних этажей
ИТОГО: |  |  | 0 |  |  | 0 |  |  | 4000 |  |  | 0 | итого
Электромонтажные работы
замена вводного рубильника, шт.
ремонт освещения, руб
замена автомата,шт
установка светильника,шт
замена неисправных участков электрической сети здания (без квартир)
замена выключателей, розеток (без квартир)
замена предохранителей, автоматических выключателей, пакетных переключателей вводно-распределительных устройств, щитов
замена и установка электроламп, светильников, прожекторов
ИТОГО: |  |  | 0 |  |  | 0 |  |  | 0 |  |  | 0 | итого
сумма ежемесячно (руб.) | январь февраль март |  |  | апрель май июнь |  |  | июль август сентябрь |  |  | октябрь ноябрь декабрь
сумма за квартал (руб.) | 34490 |  |  | 76344 |  |  | 4000 |  |  | 0 |  |  | итого
сумма за год (руб.) | [11 empty] | 114834 | итого
Старший дома

## Монтажников 10
ПЛАН
ТЕКУЩЕГО РЕМОНТА ЖИЛЫХ ДОМОВ ОБСЛУЖИВАЕМЫХ АО "ПРОЖЭКТОР" НА 2019г.
по адресу: ул. Монтажников, дом 10
общая площадь дома - лестницы, подвалы, вердаки с верхней разводкой (м²) | [5 empty] | 965.8
площадь жилых помещений (м²)/площадь встроенных помещений (м²) | [5 empty] | 3073,0/71,3
этажность/кол-во подъездов/кол-во кв-р | [5 empty] | 5/4/78.
год постройки | [5 empty] | 1966
остаток средств на 31.12.2018г. (руб.) | [5 empty] | -486017.73
тариф на текущий ремонт на 01.01.2019г. (руб. с м²) | [5 empty] | 4.6 | 12
тариф на текущий ремонт на 01.09.2019г. (руб. с м²)
ориентировочное начисление средств на 2019г. | [5 empty] | 173565.36
план затрат (руб.) | [5 empty] | 170865
ориентировочный остаток средств (руб.) | [5 empty] | -483317.37
| I квартал |  |  | II квартал |  |  | III квартал |  |  | IV квартал
| место ремонта | кол-во | стоимость работ | место ремонта | кол-во | стоимость работ | место ремонта | кол-во | стоимость работ | место ремонта | кол-во | стоимость работ
Отопление
1. Трубопроводы
Ø 100 м
Ø 89 м
Ø 76 м |  |  |  | магистраль до ТУ | 10 | 11500
Ø 65 м
Ø 57 м | чердак | 25 | 25000
Ø 40 м
Ø 32 м
Ø 25 м |  |  |  | кв.65 | 4 | 5360 | подъезд №1,2,3,4 частично | 36 | 21600
Ø 20 м | кв. 65,69 | 4 | 2088
Ø 15 м
2. Вентили
Ø 57 шт
Ø 40 шт
Ø 32 шт
Ø 25 шт
Ø 20 шт |  |  |  | чердак | 1 | 333
Ø 15 шт |  |  |  | чердак | 1 | 258
3. Задвижки
Ø 100 шт
Ø 89 шт
Ø 76 шт
Ø 57 шт
4. Фасонные части
шт | кв. 65,69 | 27 | 1634
6. Изоляция,м
подвал
чердак | чердак | 25 | 9000 |  | 6 | 1500
подъезд |  |  |  |  | 2 | 500
ИТОГО: |  |  | 37722 |  |  | 19451 |  |  | 21600 |  |  | 0 | итого
ГВС
1. Трубопроводы
Ø 100 м
Ø 89 м
Ø 76 м
Ø 65 м
Ø 57 м
Ø 40 м
Ø 32 м
Ø 25 м
Ø 20 м |  |  |  | подвал | 1 | 447
Ø 15 м
2. Вентили
Ø 50 шт
Ø 40 шт
Ø 32 шт
Ø 25 шт | подвал | 4 | 2000
Ø 20 шт
Ø 15 шт
3. Задвижки
Ø 100 шт
Ø 89 шт
Ø 76 шт
Ø 57 шт
ИТОГО: |  |  | 2000 |  |  | 447 |  |  | 0 |  |  | 0 | итого
ХВС
1. Трубопроводы
Ø 100 м
Ø 89 м
Ø 76 м
Ø 57 м
Ø 40 м
Ø 32 м | [6 empty] | подъезд №1,2,3,4 частично | 50 | 34250
Ø 25 м
Ø 20 м
Ø 15 м
2. Вентили
Ø 57 шт
Ø 40 шт
Ø 32 шт
Ø 25 шт
Ø 20 шт
Ø 15 шт
3. Задвижки
Ø 100 шт
Ø 89 шт
Ø 76 шт
Ø 57 шт
ИТОГО: |  |  | 0 |  |  | 0 |  |  | 34250 |  |  | 0 | итого
Канализация
1. Трубопроводы
Ø 100 м | кв. 17 | 3 | 4323
Ø 50 м
2. фасонные части
переход, шт |  | 1 | 250
ревизия, шт |  | 1 | 190
манжета, шт |  | 1 | 170
тройник, шт
отвод ,шт.
патрубок,шт.
компенсатор,шт. |  | 1 | 462
ИТОГО: |  |  | 5395 |  |  | 0 |  |  | 0 |  |  | 0 | итого
КРОВЛЯ
шиферная кровля, м2 |  |  |  | Частичный ремонт | 20 | 10000
рулонная кровля,м2
замена и укрепление водосточных труб
укрепление, замена парапетных решеток, ограждений, лесниц
ремонт навеса,м2
ИТОГО: |  |  | 0 |  |  | 10000 |  |  | 0 |  |  | 0 | итого
ВЕНТИЛЯЦИЯ
Смена отдельных участков и устранение неплотностей вентиляционных коробов, шахт, камер.
ремонт вент шахты,м3
ИТОГО: |  |  | 0 |  |  | 0 |  |  | 0 |  |  | 0 | итого
ФАСАД, кв.м
восстановление штукатурного слоя и облицовка здания
ремонт цокольной части фасадов
Герметизация и заделка трещин, выбоин, межпанельных швов
ремонт отмоски
восстановление приямков, входов в подвал
покраска фаскадов
ИТОГО: |  |  | 0 |  |  | 0 |  |  | 0 |  |  | 0 | итого
ПОДЪЕЗДЫ, шт
ремонт | [9 empty] | подъезд 4 | 1 | 40000
ИТОГО: |  |  | 0 |  |  | 0 |  |  | 0 |  |  | 40000 | итого
Прочие работы
ремонт козырька,м2
ремонт крыльца
заделка выбоин, трещин ступеней и площадок
замена отдельных ступеней, проступей, подступенков
частичная замена и укрепление металлических перил и деревянных лестниц
заделка выбоин и трещин бетонных и железобетонных балконных плит, крылец и зонтов
ремонт отливов,м
восстановление и замена отдельных элементов крылец, зонтов над входами в подъезд, подвалы и над балконами верхних этажей
ИТОГО: |  |  | 0 |  |  | 0 |  |  | 0 |  |  | 0 | итого
Электромонтажные работы
замена вводного рубильника, шт.
ремонт освещения, руб
замена автомата,шт
установка светильника,шт
замена неисправных участков электрической сети здания (без квартир)
замена выключателей, розеток (без квартир)
замена предохранителей, автоматических выключателей, пакетных переключателей вводно-распределительных устройств, щитов
замена и установка электроламп, светильников, прожекторов
ИТОГО: |  |  | 0 |  |  | 0 |  |  | 0 |  |  | 0 | итого
сумма ежемесячно (руб.) | январь февраль март |  |  | апрель май июнь |  |  | июль август сентябрь |  |  | октябрь ноябрь декабрь
сумма за квартал (руб.) | 45117 |  |  | 29898 |  |  | 55850 |  |  | 40000 |  |  | итого
сумма за год (руб.) | [11 empty] | 170865 | итого
Старший дома

## Строителей 1
ПЛАН
ТЕКУЩЕГО РЕМОНТА ЖИЛЫХ ДОМОВ ОБСЛУЖИВАЕМЫХ АО "ПРОЖЭКТОР" НА 2019г.
по адресу: пр-т Строителей, дом 1
общая площадь дома - лестницы, подвалы, чердаки с веръхнейразводкой (м²) | [5 empty] | 544.9
площадь жилых помещений (м²) | [5 empty] | 650.2
этажность/кол-во подъездов/кол-во кв-р | [5 empty] | 2/2/12.
год постройки | [5 empty] | 1957
остаток средств на 31.12.2018г. (руб.) | [5 empty] | -267511.06
тариф на текущий ремонт на 01.01.2019г. (руб. с м²) | [5 empty] | 4.6 | 12
тариф на текущий ремонт на 01.09.2019г. (руб. с м²)
ориентировочное начисление средств на 2019г. | [5 empty] | 35891.04
план затрат (руб.) | [5 empty] | 34197
ориентировочный остаток средств (руб.) | [5 empty] | -265817.02
| I квартал |  |  | II квартал |  |  | III квартал |  |  | IV квартал
| место ремонта | кол-во | стоимость работ | место ремонта | кол-во | стоимость работ | место ремонта | кол-во | стоимость работ | место ремонта | кол-во | стоимость работ
Отопление
1. Трубопроводы
Ø 100 м
Ø 89 м
Ø 76 м
Ø 65 м
Ø 57 м
Ø 40 м
Ø 32 м
Ø 25 м | кв.1 | 8 | 7000
Ø 20 м
Ø 15 м
2. Вентили
Ø 57 шт
Ø 40 шт
Ø 32 шт
Ø 25 шт
Ø 20 шт
Ø 15 шт
3. Задвижки
Ø 100 шт
Ø 89 шт
Ø 76 шт
Ø 57 шт
ИТОГО: |  |  | 7000 |  |  | 0 |  |  | 0 |  |  | 0 | итого
ГВС
1. Трубопроводы
Ø 100 м
Ø 89 м
Ø 76 м
Ø 65 м
Ø 57 м
Ø 40 м
Ø 32 м
Ø 25 м
Ø 20 м
Ø 15 м
2. Вентили
Ø 57 шт
Ø 40 шт
Ø 32 шт
Ø 25 шт
Ø 20 шт
Ø 15 шт
3. Задвижки
Ø 100 шт
Ø 89 шт
Ø 76 шт
Ø 57 шт
ИТОГО: |  |  | 0 |  |  | 0 |  |  | 0 |  |  | 0 | итого
ХВС
1. Трубопроводы
Ø 100 м
Ø 89 м
Ø 76 м
Ø 57 м
Ø 40 м
Ø 32 м
Ø 25 м
Ø 20 м
Ø 15 м
2. Вентили
Ø 57 шт
Ø 40 шт
Ø 32 шт
Ø 25 шт
Ø 20 шт
Ø 15 шт
3. Задвижки
Ø 100 шт
Ø 89 шт
Ø 76 шт
Ø 57 шт
ИТОГО: |  |  | 0 |  |  | 0 |  |  | 0 |  |  | 0 | итого
Канализация
1. Трубопроводы
Ø 100 м
Ø 50 м
2. фасонные части
переход, шт
ревизия, шт
манжета, шт
тройник, шт
отвод ,шт.
патрубок,шт.
компенсатор,шт.
ИТОГО: |  |  | 0 |  |  | 0 |  |  | 0 |  |  | 0 | итого
КРОВЛЯ
шиферная кровля,м2
рулонная кровля,м2
замена и укрепление водосточных труб
укрепление, замена парапетных решеток, ограждений, лесниц
ремонт навеса,м2
ИТОГО: |  |  | 0 |  |  | 0 |  |  | 0 |  |  | 0 | итого
ВЕНТИЛЯЦИЯ
Смена отдельных участков и устранение неплотностей вентиляционных коробов, шахт, камер.
ремонт вент шахты,м3
ИТОГО: |  |  | 0 |  |  | 0 |  |  | 0 |  |  | 0 | итого
ФАСАД, кв.м
восстановление штукатурного слоя и облицовка здания
ремонт цокольной части фасадов
Герметизация и заделка трещин, выбоин, межпанельных швов
ремонт отмоски
восстановление приямков, входов в подвал
покраска фаскадов
ИТОГО: |  |  | 0 |  |  | 0 |  |  | 0 |  |  | 0 | итого
ПОДЪЕЗДЫ, шт
ИТОГО: |  |  | 0 |  |  | 0 |  |  | 0 |  |  | 0 | итого
Прочие работы
ремонт козырька,м2
ремонт крыльца
заделка выбоин, трещин ступеней и площадок
замена отдельных ступеней, проступей, подступенков
частичная замена и укрепление металлических перил и деревянных лестниц
заделка выбоин и трещин бетонных и железобетонных балконных плит, крылец и зонтов
ремонт отливов,м
восстановление и замена отдельных элементов крылец, зонтов над входами в подъезд, подвалы и над балконами верхних этажей
ИТОГО: |  |  | 0 |  |  | 0 |  |  | 0 |  |  | 0
Электромонтажные работы
замена вводного рубильника, шт. |  |  |  |  | 1 | 6667
ремонт освещения, руб
замена автомата,шт
установка светильника,шт |  |  |  | подъезды | 6 | 2760
замена неисправных участков электрической сети здания (без квартир), м |  |  |  |  | 20 | 3080
замена выключателей, розеток (без квартир)
замена предохранителей, автоматических выключателей, пакетных переключателей вводно-распределительных устройств, щитов |  |  |  | 1,2 этаж | 14 | 12460
замена и установка электроламп, светильников, прожекторов |  |  |  | фасад | 2 | 2230
ИТОГО: |  |  | 0 |  |  | 27197 |  |  | 0 |  |  | 0
сумма ежемесячно (руб.) | январь февраль март |  |  | апрель май июнь |  |  | июль август сентябрь |  |  | октябрь ноябрь декабрь
сумма за квартал (руб.) | 7000 |  |  | 27197 |  |  | 0 |  |  | 0
сумма за год (руб.) | [11 empty] | 34197
Старший дома

## Строителей 2
ПЛАН
ТЕКУЩЕГО РЕМОНТА ЖИЛЫХ ДОМОВ ОБСЛУЖИВАЕМЫХ АО "ПРОЖЭКТОР" НА 2019г.
по адресу: пр-т Строителей, дом 2
общая площадь дома - лестницы, подвалы, чердаки с верхней разводкой (м²) | [5 empty] | 1072.8
площадь жилых помещений (м²) | [5 empty] | 1224.4
этажность/кол-во подъездов/кол-во кв-р | [5 empty] | 2/3/20.
год постройки | [5 empty] | 1957
остаток средств на 31.12.2018г. (руб.) | [5 empty] | -156611.99
тариф на текущий ремонт на 01.01.2019г. (руб. с м²) | [5 empty] | 4.6 | 12
тариф на текущий ремонт на 01.09.2019г. (руб. с м²)
ориентировочное начисление средств на 2019г. | [5 empty] | 67586.88
план затрат (руб.) | [5 empty] | 96473
ориентировочный остаток средств (руб.) | [5 empty] | -185498.11
| I квартал |  |  | II квартал |  |  | III квартал |  |  | IV квартал
| место ремонта | кол-во | стоимость работ | место ремонта | кол-во | стоимость работ | место ремонта | кол-во | стоимость работ | место ремонта | кол-во | стоимость работ
Отопление
1. Трубопроводы
Ø 100 м
Ø 89 м
Ø 76 м
Ø 65 м
Ø 57 м
Ø 40 м
Ø 32 м
Ø 25 м
Ø 20 м | кв.20 | 1 | 550
Ø 15 м
2. Вентили
Ø 57 шт
Ø 40 шт
Ø 32 шт
Ø 25 шт
Ø 20 шт
Ø 15 шт
3. Задвижки
Ø 100 шт
Ø 89 шт
Ø 76 шт
Ø 57 шт
4. Фасонные части
шт
5. насос циркуляционный
замена насоса, шт
6. Теплоизоляция
м | чердак | 205 | 37971
ИТОГО: |  |  | 38521 |  |  | 0 |  |  | 0 |  |  | 0 | итого
ГВС
1. Трубопроводы
Ø 100 м
Ø 89 м
Ø 76 м
Ø 65 м
Ø 57 м
Ø 40 м
Ø 32 м
Ø 25 м
Ø 20 м
Ø 15 м
2. Вентили
Ø 57 шт
Ø 40 шт
Ø 32 шт
Ø 25 шт
Ø 20 шт
Ø 15 шт
3. Задвижки
Ø 100 шт
Ø 89 шт
Ø 76 шт
Ø 57 шт
ИТОГО: |  |  | 0 |  |  | 0 |  |  | 0 |  |  | 0 | итого
ХВС
1. Трубопроводы
Ø 100 м
Ø 89 м
Ø 76 м
Ø 57 м
Ø 40 м
Ø 32 м
Ø 25 м
Ø 20 м
Ø 15 м
2. Вентили
Ø 57 шт
Ø 40 шт
Ø 32 шт
Ø 25 шт
Ø 20 шт
Ø 15 шт
3. Задвижки
Ø 100 шт
Ø 89 шт
Ø 76 шт
Ø 57 шт
ИТОГО: |  |  | 0 |  |  | 0 |  |  | 0 |  |  | 0 | итого
Канализация
1. Трубопроводы
Ø 100 м
Ø 50 м
2. фасонные части
переход, шт
ревизия, шт
манжета, шт
тройник, шт
отвод ,шт.
патрубок,шт.
компенсатор,шт.
ИТОГО: |  |  | 0 |  |  | 0 |  |  | 0 |  |  | 0 | итого
КРОВЛЯ
шиферная кровля,м2
рулонная кровля,м2
замена и укрепление водосточных труб
укрепление, замена парапетных решеток, ограждений, лесниц
ремонт навеса,м2
ИТОГО: |  |  | 0 |  |  | 0 |  |  | 0 |  |  | 0 | итого
ВЕНТИЛЯЦИЯ
Смена отдельных участков и устранение неплотностей вентиляционных коробов, шахт, камер.
ремонт вент шахты,м3
ИТОГО: |  |  | 0 |  |  | 0 |  |  | 0 |  |  | 0 | итого
ФАСАД, кв.м
восстановление штукатурного слоя и облицовка здания
ремонт цокольной части фасадов
Герметизация и заделка трещин, выбоин, межпанельных швов
ремонт отмоски
восстановление приямков, входов в подвал
покраска фаскадов
ИТОГО: |  |  | 0 |  |  | 0 |  |  | 0 |  |  | 0 | итого
ПОДЪЕЗДЫ, шт
ИТОГО: |  |  | 0 |  |  | 0 |  |  | 0 |  |  | 0 | итого
Прочие работы
ремонт козырька,м2 |  |  |  |  | 18.72 | 17700
ремонт крыльца
заделка выбоин, трещин ступеней и площадок
замена отдельных ступеней, проступей, подступенков
частичная замена и укрепление металлических перил и деревянных лестниц |  |  |  | установка поручней | 4 шт | 2000
заделка выбоин и трещин бетонных и железобетонных балконных плит, крылец и зонтов
ремонт отливов,м
восстановление и замена отдельных элементов крылец, зонтов над входами в подъезд, подвалы и над балконами верхних этажей
установка перил у подъезда | №1 | 3 | 550
ИТОГО: |  |  | 550 |  |  | 19700 |  |  | 0 |  |  | 0 | итого
Электромонтажные работы
замена вводного рубильника, шт. |  |  |  |  | 1 | 6667
ремонт освещения, руб
замена автомата,шт
установка светильника,шт |  |  |  | 1,2,3 подъезды | 9 | 4140
замена неисправных участков электрической сети здания (без квартир), м |  |  |  | 1,2,3 подъезды | 20 | 3080
замена выключателей, розеток (без квартир)
замена предохранителей, автоматических выключателей, пакетных переключателей вводно-распределительных устройств, щитов |  |  |  | 1,2,3 подъезды | 23 | 20470
замена и установка электроламп, светильников, прожекторов |  |  |  | фасад | 3 | 3345
ИТОГО: |  |  | 0 |  |  | 37702 |  |  | 0 |  |  | 0 | итого
сумма ежемесячно (руб.) | январь февраль март |  |  | апрель май июнь |  |  | июль август сентябрь |  |  | октябрь ноябрь декабрь
сумма за квартал (руб.) | 39071 |  |  | 57402 |  |  | 0 |  |  | 0 |  |  | итого
сумма за год (руб.) | [11 empty] | 96473 | итого
Старший дома

## Строителей 3
ПЛАН
ТЕКУЩЕГО РЕМОНТА ЖИЛЫХ ДОМОВ ОБСЛУЖИВАЕМЫХ АО "ПРОЖЭКТОР" НА 2019г.
по адресу: пр-т Строителей, дом 3
общая площадь дома - лестницы, подвалы, чердаки с верхней разводкой (м²) | [5 empty] | 799
площадь жилых помещений (м²) | [5 empty] | 658
этажность/кол-во подъездов/кол-во кв-р | [5 empty] | 2/2/12.
год постройки | [5 empty] | 1957
остаток средств на 31.12.2018г. (руб.) | [5 empty] | -18125.82
тариф на текущий ремонт на 01.01.2019г. (руб. с м²) | [5 empty] | 4.6 | 12
тариф на текущий ремонт на 01.09.2019г. (руб. с м²)
ориентировочное начисление средств на 2019г. | [5 empty] | 36321.6
план затрат (руб.) | [5 empty] | 32652
ориентировочный остаток средств (руб.) | [5 empty] | -14456.22
| I квартал |  |  | II квартал |  |  | III квартал |  |  | IV квартал
| место ремонта | кол-во | стоимость работ | место ремонта | кол-во | стоимость работ | место ремонта | кол-во | стоимость работ | место ремонта | кол-во | стоимость работ
Отопление
1. Трубопроводы
Ø 100 м
Ø 89 м
Ø 76 м
Ø 65 м
Ø 57 м
Ø 40 м | подвал №1 | 3 | 2258
Ø 32 м
Ø 25 м
Ø 20 м
Ø 15 м
2. Вентили
Ø 57 шт
Ø 40 шт
Ø 32 шт
Ø 25 шт
Ø 20 шт
Ø 15 шт
3. Задвижки
Ø 100 шт
Ø 89 шт
Ø 76 шт
Ø 50 шт | ТУ | 1 | 3197
ИТОГО: |  |  | 5455 |  |  | 0 |  |  | 0 |  |  | 0 | итого
ГВС
1. Трубопроводы
Ø 100 м
Ø 89 м
Ø 76 м
Ø 65 м
Ø 57 м
Ø 40 м
Ø 32 м
Ø 25 м
Ø 20 м
Ø 15 м
2. Вентили
Ø 57 шт
Ø 40 шт
Ø 32 шт
Ø 25 шт
Ø 20 шт
Ø 15 шт
3. Задвижки
Ø 100 шт
Ø 89 шт
Ø 76 шт
Ø 57 шт
ИТОГО: |  |  | 0 |  |  | 0 |  |  | 0 |  |  | 0 | итого
ХВС
1. Трубопроводы
Ø 100 м
Ø 89 м
Ø 76 м
Ø 57 м
Ø 40 м
Ø 32 м
Ø 25 м
Ø 20 м
Ø 15 м
2. Вентили
Ø 57 шт
Ø 40 шт
Ø 32 шт
Ø 25 шт
Ø 20 шт
Ø 15 шт
3. Задвижки
Ø 100 шт
Ø 89 шт
Ø 76 шт
Ø 57 шт
ИТОГО: |  |  | 0 |  |  | 0 |  |  | 0 |  |  | 0 | итого
Канализация
1. Трубопроводы
Ø 100 м
Ø 50 м
2. фасонные части
переход, шт
ревизия, шт
манжета, шт
тройник, шт
отвод ,шт.
патрубок,шт.
компенсатор,шт.
ИТОГО: |  |  | 0 |  |  | 0 |  |  | 0 |  |  | 0 | итого
КРОВЛЯ
шиферная кровля,м2
рулонная кровля,м2
замена и укрепление водосточных труб
укрепление, замена парапетных решеток, ограждений, лесниц
ремонт навеса,м2
ИТОГО: |  |  | 0 |  |  | 0 |  |  | 0 |  |  | 0 | итого
ВЕНТИЛЯЦИЯ
Смена отдельных участков и устранение неплотностей вентиляционных коробов, шахт, камер.
ремонт вент шахты,м3
ИТОГО: |  |  | 0 |  |  | 0 |  |  | 0 |  |  | 0 | итого
ФАСАД, кв.м
восстановление штукатурного слоя и облицовка здания
ремонт цокольной части фасадов
Герметизация и заделка трещин, выбоин, межпанельных швов
ремонт отмоски
восстановление приямков, входов в подвал
покраска фаскадов
ИТОГО: |  |  | 0 |  |  | 0 |  |  | 0 |  |  | 0 | итого
ПОДЪЕЗДЫ, шт
ИТОГО: |  |  | 0 |  |  | 0 |  |  | 0 |  |  | 0 | итого
Прочие работы
ремонт козырька,м2
ремонт крыльца
заделка выбоин, трещин ступеней и площадок
замена отдельных ступеней, проступей, подступенков
частичная замена и укрепление металлических перил и деревянных лестниц
заделка выбоин и трещин бетонных и железобетонных балконных плит, крылец и зонтов
ремонт отливов,м
восстановление и замена отдельных элементов крылец, зонтов над входами в подъезд, подвалы и над балконами верхних этажей
ИТОГО: |  |  | 0 |  |  | 0 |  |  | 0 |  |  | 0 | итого
Электромонтажные работы
замена вводного рубильника, шт. |  |  |  |  | 1 | 6667
ремонт освещения, руб
замена автомата,шт
установка светильника,шт |  |  |  | 1,2 подъезд | 6 | 2760
замена неисправных участков электрической сети здания (без квартир), м |  |  |  | 1,2 подъезд | 20 | 3080
замена выключателей, розеток (без квартир)
замена предохранителей, автоматических выключателей, пакетных переключателей вводно-распределительных устройств, щитов |  |  |  | 1,2 подъезд | 14 | 12460
замена и установка электроламп, светильников, прожекторов |  |  |  | фасад | 2 | 2230
ИТОГО: |  |  | 0 |  |  | 27197 |  |  | 0 |  |  | 0 | итого
сумма ежемесячно (руб.) | январь февраль март |  |  | апрель май июнь |  |  | июль август сентябрь |  |  | октябрь ноябрь декабрь
сумма за квартал (руб.) | 5455 |  |  | 27197 |  |  | 0 |  |  | 0 |  |  | итого
сумма за год (руб.) | [11 empty] | 32652 | итого
Старший дома

## Строителей 4
ПЛАН
ТЕКУЩЕГО РЕМОНТА ЖИЛЫХ ДОМОВ ОБСЛУЖИВАЕМЫХ АО "ПРОЖЭКТОР" НА 2019г.
по адресу: пр-т Строителей, дом 4
общая площадь дома - лестницы. Подвалы, ердаки с верхней разводкой(м²) | [5 empty] | 409.4
площадь жилых помещений (м²) | [5 empty] | 406.7
этажность/кол-во подъездов/кол-во кв-р | [5 empty] | 2/1/8.
год постройки | [5 empty] | 1955
остаток средств на 31.12.2018г. (руб.) | [5 empty] | 21074.22
тариф на текущий ремонт на 01.01.2019г. (руб. с м²) | [5 empty] | 4.6 | 12
тариф на текущий ремонт на 01.09.2019г. (руб. с м²)
ориентировочное начисление средств на 2019г. | [5 empty] | 22449.84
план затрат (руб.) | [5 empty] | 79352
ориентировочный остаток средств (руб.) | [5 empty] | -35827.94
| I квартал |  |  | II квартал |  |  | III квартал |  |  | IV квартал
| место ремонта | кол-во | стоимость работ | место ремонта | кол-во | стоимость работ | место ремонта | кол-во | стоимость работ | место ремонта | кол-во | стоимость работ
Отопление
1. Трубопроводы
Ø 100 м
Ø 89 м
Ø 76 м
Ø 65 м
Ø 57 м
Ø 40 м | кв.1,чердак | 1.5 | 1030
Ø 32 м
Ø 25 м
Ø 20 м
Ø 15 м
2. Вентили
Ø 57 шт
Ø 40 шт
Ø 32 шт
Ø 25 шт
Ø 20 шт
Ø 15 шт
3. Задвижки
Ø 100 шт
Ø 89 шт
Ø 76 шт
Ø 57 шт
ИТОГО: |  |  | 1030 |  |  | 0 |  |  | 0 |  |  | 0 | итого
ГВС
1. Трубопроводы
Ø 100 м
Ø 89 м
Ø 76 м
Ø 65 м
Ø 57 м
Ø 40 м
Ø 32 м
Ø 25 м
Ø 20 м
Ø 15 м
2. Вентили
Ø 57 шт
Ø 40 шт
Ø 32 шт
Ø 25 шт
Ø 20 шт
Ø 15 шт
3. Задвижки
Ø 100 шт
Ø 89 шт
Ø 76 шт
Ø 57 шт
ИТОГО: |  |  | 0 |  |  | 0 |  |  | 0 |  |  | 0 | итого
ХВС
1. Трубопроводы
Ø 100 м
Ø 89 м
Ø 76 м
Ø 57 м
Ø 40 м
Ø 32 м
Ø 25 м
Ø 20 м
Ø 15 м
2. Вентили
Ø 57 шт
Ø 40 шт
Ø 32 шт
Ø 25 шт
Ø 20 шт
Ø 15 шт
3. Задвижки
Ø 100 шт
Ø 89 шт
Ø 76 шт
Ø 57 шт
ИТОГО: |  |  | 0 |  |  | 0 |  |  | 0 |  |  | 0 | итого
Канализация
1. Трубопроводы
Ø 100 м | кв.4 | 2.25 | 7350
Ø 50 м
2. фасонные части
переход, шт |  | 1 | 120
ревизия, шт |  | 1 | 95
манжета, шт
тройник, шт
отвод ,шт. |  | 4 | 160
патрубок,шт.
компенсатор,шт. |  | 4 | 200
ИТОГО: |  |  | 7925 |  |  | 0 |  |  | 0 |  |  | 0 | итого
КРОВЛЯ
шиферная кровля,м2
рулонная кровля,м2
замена и укрепление водосточных труб
укрепление, замена парапетных решеток, ограждений, лесниц
ремонт навеса,м2
ИТОГО: |  |  | 0 |  |  | 0 |  |  | 0 |  |  | 0 | итого
ВЕНТИЛЯЦИЯ
Смена отдельных участков и устранение неплотностей вентиляционных коробов, шахт, камер.
ремонт вент шахты,м3
ИТОГО: |  |  | 0 |  |  | 0 |  |  | 0 |  |  | 0 | итого
ФАСАД, кв.м
восстановление штукатурного слоя и облицовка здания
ремонт цокольной части фасадов, м2 |  |  |  |  | 35 | 35000
Герметизация и заделка трещин, выбоин, межпанельных швов
ремонт отмоски, м2 | [7 empty] | 15 | 7275
восстановление приямков, входов в подвал
покраска фасадов
ИТОГО: |  |  | 0 |  |  | 35000 |  |  | 7275 |  |  | 0 | итого
ПОДЪЕЗДЫ, шт
ИТОГО: |  |  | 0 |  |  | 0 |  |  | 0 |  |  | 0 | итого
Прочие работы
ремонт козырька,м2
ремонт крыльца | [7 empty] | 6 м2 | 2040
заделка выбоин, трещин ступеней и площадок
замена отдельных ступеней, проступей, подступенков
частичная замена и укрепление металлических перил и деревянных лестниц
заделка выбоин и трещин бетонных и железобетонных балконных плит, крылец и зонтов
ремонт отливов,м
восстановление и замена отдельных элементов крылец, зонтов над входами в подъезд, подвалы и над балконами верхних этажей
ИТОГО: |  |  | 0 |  |  | 0 |  |  | 2040 |  |  | 0 | итого
Электромонтажные работы
замена вводного рубильника, шт. |  |  |  |  | 1 | 6667
ремонт освещения, руб
замена автомата,шт
установка светильника,шт |  |  |  | подъезд | 6 | 2760
замена неисправных участков электрической сети здания (без квартир), м |  |  |  | подъезд, подвал | 20 | 3080
замена выключателей, розеток (без квартир)
замена предохранителей, автоматических выключателей, пакетных переключателей вводно-распределительных устройств, щитов |  |  |  | подъезд | 14 | 12460
замена и установка электроламп, светильников, прожекторов |  |  |  | фасад | 1 | 1115
ИТОГО: |  |  | 0 |  |  | 26082 |  |  | 0 |  |  | 0 | итого
сумма ежемесячно (руб.) | январь февраль март |  |  | апрель май июнь |  |  | июль август сентябрь |  |  | октябрь ноябрь декабрь
сумма за квартал (руб.) | 8955 |  |  | 61082 |  |  | 9315 |  |  | 0 |  |  | итого
сумма за год (руб.) | [11 empty] | 79352 | итого
Старший дома

## Строителей 5
ПЛАН
ТЕКУЩЕГО РЕМОНТА ЖИЛЫХ ДОМОВ ОБСЛУЖИВАЕМЫХ АО "ПРОЖЭКТОР" НА 2019г.
по адресу: пр-т Строителей, дом 5
общая площадь дома -лстницы, подвалы, чердаки с верхней разводкой (м²) | [5 empty] | 644.4
площадь жилых помещений (м²) | [5 empty] | 663.9
этажность/кол-во подъездов/кол-во в-р | [5 empty] | 2/2/12.
год постройки | [5 empty] | 1958
остаток средств на 31.12.2018г. (руб.) | [5 empty] | -50941.96
тариф на текущий ремонт на 01.01.2019г. (руб. с м²) | [5 empty] | 4.6 | 12
тариф на текущий ремонт на 01.09.2019г. (руб. с м²)
ориентировочное начисление средств на 2019г. | [5 empty] | 36647.28
план затрат (руб.) | [5 empty] | 37598
ориентировочный остаток средств (руб.) | [5 empty] | -51892.68
| I квартал |  |  | II квартал |  |  | III квартал |  |  | IV квартал
| место ремонта | кол-во | стоимость работ | место ремонта | кол-во | стоимость работ | место ремонта | кол-во | стоимость работ | место ремонта | кол-во | стоимость работ
Отопление
1. Трубопроводы
Ø 100 м
Ø 89 м
Ø 76 м
Ø 65 м
Ø 57 м
Ø 40 м
Ø 32 м
Ø 25 м
Ø 20 м
Ø 15 м
2. Вентили
Ø 57 шт
Ø 40 шт
Ø 32 шт
Ø 25 шт
Ø 20 шт
Ø 15 шт
3. Задвижки
Ø 100 шт
Ø 89 шт
Ø 76 шт
Ø 57 шт
4. Фасонные части
шт
5. Насос циркуляционный
замена насоса, шт | ТУ | 1 | 10401
ИТОГО: |  |  | 10401 |  |  | 0 |  |  | 0 |  |  | 0 | итого
ГВС
1. Трубопроводы
Ø 100 м
Ø 89 м
Ø 76 м
Ø 65 м
Ø 57 м
Ø 40 м
Ø 32 м
Ø 25 м
Ø 20 м
Ø 15 м
2. Вентили
Ø 57 шт
Ø 40 шт
Ø 32 шт
Ø 25 шт
Ø 20 шт
Ø 15 шт
3. Задвижки
Ø 100 шт
Ø 89 шт
Ø 76 шт
Ø 57 шт
ИТОГО: |  |  | 0 |  |  | 0 |  |  | 0 |  |  | 0 | итого
ХВС
1. Трубопроводы
Ø 100 м
Ø 89 м
Ø 76 м
Ø 57 м
Ø 40 м
Ø 32 м
Ø 25 м
Ø 20 м
Ø 15 м
2. Вентили
Ø 57 шт
Ø 40 шт
Ø 32 шт
Ø 25 шт
Ø 20 шт
Ø 15 шт
3. Задвижки
Ø 100 шт
Ø 89 шт
Ø 76 шт
Ø 57 шт
ИТОГО: |  |  | 0 |  |  | 0 |  |  | 0 |  |  | 0 | итого
Канализация
1. Трубопроводы
Ø 100 м
Ø 50 м
2. фасонные части
переход, шт
ревизия, шт
манжета, шт
тройник, шт
отвод ,шт.
патрубок,шт.
компенсатор,шт.
ИТОГО: |  |  | 0 |  |  | 0 |  |  | 0 |  |  | 0 | итого
КРОВЛЯ
шиферная кровля,м2
рулонная кровля,м2
замена и укрепление водосточных труб
укрепление, замена парапетных решеток, ограждений, лесниц
ремонт навеса,м2
ИТОГО: |  |  | 0 |  |  | 0 |  |  | 0 |  |  | 0 | итого
ВЕНТИЛЯЦИЯ
Смена отдельных участков и устранение неплотностей вентиляционных коробов, шахт, камер.
ремонт вент шахты,м3
ИТОГО: |  |  | 0 |  |  | 0 |  |  | 0 |  |  | 0 | итого
ФАСАД, кв.м
восстановление штукатурного слоя и облицовка здания
ремонт цокольной части фасадов
Герметизация и заделка трещин, выбоин, межпанельных швов
ремонт отмоски
восстановление приямков, входов в подвал
покраска фаскадов
ИТОГО: |  |  | 0 |  |  | 0 |  |  | 0 |  |  | 0 | итого
ПОДЪЕЗДЫ, шт
ИТОГО: |  |  | 0 |  |  | 0 |  |  | 0 |  |  | 0 | итого
Прочие работы
ремонт козырька,м2
ремонт крыльца
заделка выбоин, трещин ступеней и площадок
замена отдельных ступеней, проступей, подступенков
частичная замена и укрепление металлических перил и деревянных лестниц
заделка выбоин и трещин бетонных и железобетонных балконных плит, крылец и зонтов
ремонт отливов,м
восстановление и замена отдельных элементов крылец, зонтов над входами в подъезд, подвалы и над балконами верхних этажей
ИТОГО: |  |  | 0 |  |  | 0 |  |  | 0 |  |  | 0 | итого
Электромонтажные работы
замена вводного рубильника, шт. |  |  |  |  | 1 | 6667
ремонт освещения, руб
замена автомата,шт
установка светильника,шт |  |  |  | 1,2 подъезды | 6 | 2760
замена неисправных участков электрической сети здания (без квартир), м |  |  |  | 1,2 подъезды | 20 | 3080
замена выключателей, розеток (без квартир)
замена предохранителей, автоматических выключателей, пакетных переключателей вводно-распределительных устройств, щитов |  |  |  | 1,2 подъезды | 14 | 12460
замена и установка электроламп, светильников, прожекторов |  |  |  | фасад | 2 | 2230
ИТОГО: |  |  | 0 |  |  | 27197 |  |  | 0 |  |  | 0
сумма ежемесячно (руб.) | январь февраль март |  |  | апрель май июнь |  |  | июль август сентябрь |  |  | октябрь ноябрь декабрь
сумма за квартал (руб.) | 10401 |  |  | 27197 |  |  | 0 |  |  | 0
сумма за год (руб.) | [11 empty] | 37598
Старший дома

## Строителей 6
ПЛАН
ТЕКУЩЕГО РЕМОНТА ЖИЛЫХ ДОМОВ ОБСЛУЖИВАЕМЫХ АО "ПРОЖЭКТОР" НА 2019г.
по адресу: пр-т Строителей, дом 6
общая площадь дома - лестницы. Подвалы, чердаки с верхней разводой (м²) | [5 empty] | 356.7
площадь жилых помещений (м²) | [5 empty] | 410.3
этажность/кол-во подъездов/кол-во кв-р | [5 empty] | 2/1/8.
год постройки | [5 empty] | 1954
остаток средств на 31.12.2018г. (руб.) | [5 empty] | -29142.25
тариф на текущий ремонт на 01.01.2019г. (руб. с м²) | [5 empty] | 4.6 | 12
тариф на текущий ремонт на 01.09.2019г. (руб. с м²)
ориентировочное начисление средств на 2019г. | [5 empty] | 22648.56
план затрат (руб.) | [5 empty] | 0
ориентировочный остаток средств (руб.) | [5 empty] | -6493.69
| I квартал |  |  | II квартал |  |  | III квартал |  |  | IV квартал
| место ремонта | кол-во | стоимость работ | место ремонта | кол-во | стоимость работ | место ремонта | кол-во | стоимость работ | место ремонта | кол-во | стоимость работ
Отопление
1. Трубопроводы
Ø 100 м
Ø 89 м
Ø 76 м
Ø 65 м
Ø 57 м
Ø 40 м
Ø 32 м
Ø 25 м
Ø 20 м
Ø 15 м
2. Вентили
Ø 57 шт
Ø 40 шт
Ø 32 шт
Ø 25 шт
Ø 20 шт
Ø 15 шт
3. Задвижки
Ø 100 шт
Ø 89 шт
Ø 76 шт
Ø 57 шт
ИТОГО: |  |  | 0 |  |  | 0 |  |  | 0 |  |  | 0 | итого
ГВС
1. Трубопроводы
Ø 100 м
Ø 89 м
Ø 76 м
Ø 65 м
Ø 57 м
Ø 40 м
Ø 32 м
Ø 25 м
Ø 20 м
Ø 15 м
2. Вентили
Ø 57 шт
Ø 40 шт
Ø 32 шт
Ø 25 шт
Ø 20 шт
Ø 15 шт
3. Задвижки
Ø 100 шт
Ø 89 шт
Ø 76 шт
Ø 57 шт
ИТОГО: |  |  | 0 |  |  | 0 |  |  | 0 |  |  | 0 | итого
ХВС
1. Трубопроводы
Ø 100 м
Ø 89 м
Ø 76 м
Ø 57 м
Ø 40 м
Ø 32 м
Ø 25 м
Ø 20 м
Ø 15 м
2. Вентили
Ø 57 шт
Ø 40 шт
Ø 32 шт
Ø 25 шт
Ø 20 шт
Ø 15 шт
3. Задвижки
Ø 100 шт
Ø 89 шт
Ø 76 шт
Ø 57 шт
ИТОГО: |  |  | 0 |  |  | 0 |  |  | 0 |  |  | 0 | итого
Канализация
1. Трубопроводы
Ø 100 м
Ø 50 м
2. фасонные части
переход, шт
ревизия, шт
манжета, шт
тройник, шт
отвод ,шт.
патрубок,шт.
компенсатор,шт.
ИТОГО: |  |  | 0 |  |  | 0 |  |  | 0 |  |  | 0 | итого
КРОВЛЯ
шиферная кровля,м2
рулонная кровля,м2
замена и укрепление водосточных труб
укрепление, замена парапетных решеток, ограждений, лесниц
ремонт навеса,м2
ИТОГО: |  |  | 0 |  |  | 0 |  |  | 0 |  |  | 0 | итого
ВЕНТИЛЯЦИЯ
Смена отдельных участков и устранение неплотностей вентиляционных коробов, шахт, камер.
ремонт вент шахты,м3
ИТОГО: |  |  | 0 |  |  | 0 |  |  | 0 |  |  | 0 | итого
ФАСАД, кв.м
восстановление штукатурного слоя и облицовка здания
ремонт цокольной части фасадов
Герметизация и заделка трещин, выбоин, межпанельных швов
ремонт отмоски
восстановление приямков, входов в подвал
покраска фаскадов
ИТОГО: |  |  | 0 |  |  | 0 |  |  | 0 |  |  | 0 | итого
ПОДЪЕЗДЫ, шт
ИТОГО: |  |  | 0 |  |  | 0 |  |  | 0 |  |  | 0 | итого
Прочие работы
ремонт козырька,м2
ремонт крыльца
заделка выбоин, трещин ступеней и площадок
замена отдельных ступеней, проступей, подступенков
частичная замена и укрепление металлических перил и деревянных лестниц
заделка выбоин и трещин бетонных и железобетонных балконных плит, крылец и зонтов
ремонт отливов,м
восстановление и замена отдельных элементов крылец, зонтов над входами в подъезд, подвалы и над балконами верхних этажей
ИТОГО: |  |  | 0 |  |  | 0 |  |  | 0 |  |  | 0 | итого
Электромонтажные работы
замена вводного рубильника, шт.
ремонт освещения, руб
замена автомата,шт
установка светильника,шт
замена неисправных участков электрической сети здания (без квартир)
замена выключателей, розеток (без квартир)
замена предохранителей, автоматических выключателей, пакетных переключателей вводно-распределительных устройств, щитов
замена и установка электроламп, светильников, прожекторов
ИТОГО: |  |  | 0 |  |  | 0 |  |  | 0 |  |  | 0 | итого
сумма ежемесячно (руб.) | январь февраль март |  |  | апрель май июнь |  |  | июль август сентябрь |  |  | октябрь ноябрь декабрь
сумма за квартал (руб.) | 0 |  |  | 0 |  |  | 0 |  |  | 0 |  |  | итого
сумма за год (руб.) | [11 empty] | 0 | итого
Старший дома

## Строителей 8
ПЛАН
ТЕКУЩЕГО РЕМОНТА ЖИЛЫХ ДОМОВ ОБСЛУЖИВАЕМЫХ АО "ПРОЖЭКТОР" НА 2019г.
по адресу: пр-т Строителей, дом 8
общая площадь дома - лестницы, подвалы, чердаки с верхней разводкой (м²) | [5 empty] | 341.9
площадь жилых помещений (м²) | [5 empty] | 412.2
этажность/кол-во подъездов/кол-во кв-р | [5 empty] | 2/1/8.
год постройки | [5 empty] | 1954
остаток средств на 31.12.2018г. (руб.) | [5 empty] | -12278.56
тариф на текущий ремонт на 01.01.2019г. (руб. с м²) | [5 empty] | 4.6 | 12
тариф на текущий ремонт на 01.09.2019г. (руб. с м²)
ориентировочное начисление средств на 2019г. | [5 empty] | 22753.44
план затрат (руб.) | [5 empty] | 0
ориентировочный остаток средств (руб.) | [5 empty] | 10474.88
| I квартал |  |  | II квартал |  |  | III квартал |  |  | IV квартал
| место ремонта | кол-во | стоимость работ | место ремонта | кол-во | стоимость работ | место ремонта | кол-во | стоимость работ | место ремонта | кол-во | стоимость работ
Отопление
1. Трубопроводы
Ø 100 м
Ø 89 м
Ø 76 м
Ø 65 м
Ø 57 м
Ø 40 м
Ø 32 м
Ø 25 м
Ø 20 м
Ø 15 м
2. Вентили
Ø 57 шт
Ø 40 шт
Ø 32 шт
Ø 25 шт
Ø 20 шт
Ø 15 шт
3. Задвижки
Ø 100 шт
Ø 89 шт
Ø 76 шт
Ø 57 шт
ИТОГО: |  |  | 0 |  |  | 0 |  |  | 0 |  |  | 0 | итого
ГВС
1. Трубопроводы
Ø 100 м
Ø 89 м
Ø 76 м
Ø 65 м
Ø 57 м
Ø 40 м
Ø 32 м
Ø 25 м
Ø 20 м
Ø 15 м
2. Вентили
Ø 57 шт
Ø 40 шт
Ø 32 шт
Ø 25 шт
Ø 20 шт
Ø 15 шт
3. Задвижки
Ø 100 шт
Ø 89 шт
Ø 76 шт
Ø 57 шт
ИТОГО: |  |  | 0 |  |  | 0 |  |  | 0 |  |  | 0 | итого
ХВС
1. Трубопроводы
Ø 100 м
Ø 89 м
Ø 76 м
Ø 57 м
Ø 40 м
Ø 32 м
Ø 25 м
Ø 20 м
Ø 15 м
2. Вентили
Ø 57 шт
Ø 40 шт
Ø 32 шт
Ø 25 шт
Ø 20 шт
Ø 15 шт
3. Задвижки
Ø 100 шт
Ø 89 шт
Ø 76 шт
Ø 57 шт
ИТОГО: |  |  | 0 |  |  | 0 |  |  | 0 |  |  | 0 | итого
Канализация
1. Трубопроводы
Ø 100 м
Ø 50 м
2. фасонные части
переход, шт
ревизия, шт
манжета, шт
тройник, шт
отвод ,шт.
патрубок,шт.
компенсатор,шт.
ИТОГО: |  |  | 0 |  |  | 0 |  |  | 0 |  |  | 0 | итого
КРОВЛЯ
шиферная кровля,м2
рулонная кровля,м2
замена и укрепление водосточных труб
укрепление, замена парапетных решеток, ограждений, лесниц
ремонт навеса,м2
ИТОГО: |  |  | 0 |  |  | 0 |  |  | 0 |  |  | 0 | итого
ВЕНТИЛЯЦИЯ
Смена отдельных участков и устранение неплотностей вентиляционных коробов, шахт, камер.
ремонт вент шахты,м3
ИТОГО: |  |  | 0 |  |  | 0 |  |  | 0 |  |  | 0 | итого
ФАСАД, кв.м
восстановление штукатурного слоя и облицовка здания
ремонт цокольной части фасадов
Герметизация и заделка трещин, выбоин, межпанельных швов
ремонт отмоски
восстановление приямков, входов в подвал
покраска фаскадов
ИТОГО: |  |  | 0 |  |  | 0 |  |  | 0 |  |  | 0 | итого
ПОДЪЕЗДЫ, шт
ИТОГО: |  |  | 0 |  |  | 0 |  |  | 0 |  |  | 0 | итого
Прочие работы
ремонт козырька,м2
ремонт крыльца
заделка выбоин, трещин ступеней и площадок
замена отдельных ступеней, проступей, подступенков
частичная замена и укрепление металлических перил и деревянных лестниц
заделка выбоин и трещин бетонных и железобетонных балконных плит, крылец и зонтов
ремонт отливов,м
восстановление и замена отдельных элементов крылец, зонтов над входами в подъезд, подвалы и над балконами верхних этажей
ИТОГО: |  |  | 0 |  |  | 0 |  |  | 0 |  |  | 0 | итого
Электромонтажные работы
замена вводного рубильника, шт.
ремонт освещения, руб
замена автомата,шт
установка светильника,шт
замена неисправных участков электрической сети здания (без квартир)
замена выключателей, розеток (без квартир)
замена предохранителей, автоматических выключателей, пакетных переключателей вводно-распределительных устройств, щитов
замена и установка электроламп, светильников, прожекторов
ИТОГО: |  |  | 0 |  |  | 0 |  |  | 0 |  |  | 0 | итого
сумма ежемесячно (руб.) | январь февраль март |  |  | апрель май июнь |  |  | июль август сентябрь |  |  | октябрь ноябрь декабрь
сумма за квартал (руб.) | 0 |  |  | 0 |  |  | 0 |  |  | 0 |  |  | итого
сумма за год (руб.) | [11 empty] | 0 | итого
Старший дома

## Строителей 9
ПЛАН
ТЕКУЩЕГО РЕМОНТА ЖИЛЫХ ДОМОВ ОБСЛУЖИВАЕМЫХ АО "ПРОЖЭКТОР" НА 2019г.
по адресу: пр-т Строителей, дом 9
общая площадь дома - лестницы, подвалы, чердаки с верхней разводкой(м²) | [5 empty] | 612
площадь жилых помещений (м²) | [5 empty] | 659.2
этажность/кол-во подъездов/кол-во кв-р | [5 empty] | 2/2/12.
год постройки | [5 empty] | 1958
остаток средств на 31.12.2018г. (руб.) | [5 empty] | -120555.86
тариф на текущий ремонт на 01.01.2019г. (руб. с м²) | [5 empty] | 4.6 | 12
тариф на текущий ремонт на 01.09.2019г. (руб. с м²)
ориентировочное начисление средств на 2019г. | [5 empty] | 36387.84
план затрат (руб.) | [5 empty] | 89524
ориентировочный остаток средств (руб.) | [5 empty] | -173692.02
| I квартал |  |  | II квартал |  |  | III квартал |  |  | IV квартал
| место ремонта | кол-во | стоимость работ | место ремонта | кол-во | стоимость работ | место ремонта | кол-во | стоимость работ | место ремонта | кол-во | стоимость работ
Отопление
1. Трубопроводы
Ø 100 м
Ø 89 м
Ø 76 м
Ø 65 м
Ø 57 м
Ø 40 м | кв. 7,8 | 2 | 1520
Ø 32 м
Ø 25 м | кв. 7,8,9 | 10.3 | 5871
Ø 20 м | кв. 7,8 | 1 | 522
Ø 15 м
2. Вентили
Ø 57 шт
Ø 40 шт
Ø 32 шт
Ø 25 шт | кв. 9 | 2 | 990
Ø 20 шт | кв. 7,8 | 2 | 660
Ø 15 шт
3. Задвижки
Ø 100 шт
Ø 89 шт
Ø 76 шт
Ø 57 шт
4. Фасонные части
шт | кв. 7,8,9 | 14 | 2501
ИТОГО: |  |  | 12064 |  |  | 0 |  |  | 0 |  |  | 0 | итого
ГВС
1. Трубопроводы
Ø 100 м
Ø 89 м
Ø 76 м
Ø 65 м
Ø 57 м
Ø 40 м
Ø 32 м
Ø 25 м
Ø 20 м
Ø 15 м
2. Вентили
Ø 57 шт
Ø 40 шт
Ø 32 шт
Ø 25 шт
Ø 20 шт
Ø 15 шт
3. Задвижки
Ø 100 шт
Ø 89 шт
Ø 76 шт
Ø 57 шт
ИТОГО: |  |  | 0 |  |  | 0 |  |  | 0 |  |  | 0 | итого
ХВС
1. Трубопроводы
Ø 100 м
Ø 89 м
Ø 76 м
Ø 57 м
Ø 40 м
Ø 32 м
Ø 25 м
Ø 20 м
Ø 15 м
2. Вентили
Ø 57 шт
Ø 40 шт
Ø 32 шт
Ø 25 шт
Ø 20 шт
Ø 15 шт
3. Задвижки
Ø 100 шт
Ø 89 шт
Ø 76 шт
Ø 57 шт
ИТОГО: |  |  | 0 |  |  | 0 |  |  | 0 |  |  | 0 | итого
Канализация
1. Трубопроводы
Ø 100 м
Ø 50 м
2. фасонные части
переход, шт
ревизия, шт
манжета, шт
тройник, шт
отвод ,шт.
патрубок,шт.
компенсатор,шт.
ИТОГО: |  |  | 0 |  |  | 0 |  |  | 0 |  |  | 0 | итого
КРОВЛЯ
шиферная кровля,м2
рулонная кровля,м2
замена и укрепление водосточных труб
укрепление, замена парапетных решеток, ограждений, лесниц
ремонт навеса,м2
ИТОГО: |  |  | 0 |  |  | 0 |  |  | 0 |  |  | 0 | итого
ВЕНТИЛЯЦИЯ
Смена отдельных участков и устранение неплотностей вентиляционных коробов, шахт, камер.
ремонт вент шахты,м3
ИТОГО: |  |  | 0 |  |  | 0 |  |  | 0 |  |  | 0 | итого
ФАСАД, кв.м
восстановление штукатурного слоя и облицовка здания
ремонт цокольной части фасадов, м2 |  |  |  |  | 70 | 70000
Герметизация и заделка трещин, выбоин, межпанельных швов
ремонт отмоски
восстановление приямков, входов в подвал
покраска фаскадов
ИТОГО: |  |  | 0 |  |  | 70000 |  |  | 0 |  |  | 0 | итого
ПОДЪЕЗДЫ, шт
ИТОГО: |  |  | 0 |  |  | 0 |  |  | 0 |  |  | 0 | итого
Прочие работы
ремонт козырька,м2
ремонт крыльца
заделка выбоин, трещин ступеней и площадок
замена отдельных ступеней, проступей, подступенков
частичная замена и укрепление металлических перил и деревянных лестниц
заделка выбоин и трещин бетонных и железобетонных балконных плит, крылец и зонтов
ремонт отливов,м
восстановление и замена отдельных элементов крылец, зонтов над входами в подъезд, подвалы и над балконами верхних этажей
ИТОГО: |  |  | 0 |  |  | 0 |  |  | 0 |  |  | 0 | итого
Электромонтажные работы
замена вводного рубильника, шт.
ремонт освещения, руб
замена автомата,шт
установка светильника,шт | [7 empty] | 2 | 3000
замена неисправных участков электрической сети здания (без квартир)
замена выключателей, розеток (без квартир)
замена предохранителей, автоматических выключателей, пакетных переключателей вводно-распределительных устройств, щитов
замена и установка электроламп, светильников, прожекторов | [6 empty] | установка прожекторов | 4 | 4460
ИТОГО: |  |  | 0 |  |  | 0 |  |  | 7460 |  |  | 0 | итого
сумма ежемесячно (руб.) | январь февраль март |  |  | апрель май июнь |  |  | июль август сентябрь |  |  | октябрь ноябрь декабрь
сумма за квартал (руб.) | 12064 |  |  | 70000 |  |  | 7460 |  |  | 0 |  |  | итого
сумма за год (руб.) | [11 empty] | 89524 | итого
Старший дома

## Строителей 10
ПЛАН
ТЕКУЩЕГО РЕМОНТА ЖИЛЫХ ДОМОВ ОБСЛУЖИВАЕМЫХ АО "ПРОЖЭКТОР" НА 2019г.
по адресу: пр-т Строителей, дом 10
общая площадь дома -лестницы, подвалы, чердаки с верхней разводкой (м²) | [5 empty] | 361.9
площадь жилых помещений (м²) | [5 empty] | 413.3
этажность/кол-во подъездов/кол-во кв-р | [5 empty] | 2/1/8.
год постройки | [5 empty] | 1955
остаток средств на 31.12.2018г. (руб.) | [5 empty] | 2018.95
тариф на текущий ремонт на 01.01.2019г. (руб. с м²) | [5 empty] | 4.6 | 12
тариф на текущий ремонт на 01.09.2019г. (руб. с м²)
ориентировочное начисление средств на 2019г. | [5 empty] | 22814.16
план затрат (руб.) | [5 empty] | 2924
ориентировочный остаток средств (руб.) | [5 empty] | 21909.11
кап. ремонт 2014г. Инженерные сети, фасад. кап. ремонт 2016г. Инженерные сети, крыша, подвал, фундамент
| I квартал |  |  | II квартал |  |  | III квартал |  |  | IV квартал
| место ремонта | кол-во | стоимость работ | место ремонта | кол-во | стоимость работ | место ремонта | кол-во | стоимость работ | место ремонта | кол-во | стоимость работ
Отопление
1. Трубопроводы
Ø 100 м
Ø 89 м
Ø 76 м
Ø 65 м
Ø 57 м
Ø 40 м
Ø 32 м
Ø 25 м | кв. 3,7 | 4 | 2088
Ø 20 м
Ø 15 м
2. Вентили
Ø 57 шт
Ø 40 шт
Ø 32 шт
Ø 25 шт
Ø 20 шт
Ø 15 шт
3. Задвижки
Ø 100 шт
Ø 89 шт
Ø 76 шт
Ø 57 шт
4. Фасонные части
шт | кв. 3,7 | 6 | 836
ИТОГО: |  |  | 2924 |  |  | 0 |  |  | 0 |  |  | 0 | итого
ГВС
1. Трубопроводы
Ø 100 м
Ø 89 м
Ø 76 м
Ø 65 м
Ø 57 м
Ø 40 м
Ø 32 м
Ø 25 м
Ø 20 м
Ø 15 м
2. Вентили
Ø 57 шт
Ø 40 шт
Ø 32 шт
Ø 25 шт
Ø 20 шт
Ø 15 шт
3. Задвижки
Ø 100 шт
Ø 89 шт
Ø 76 шт
Ø 57 шт
ИТОГО: |  |  | 0 |  |  | 0 |  |  | 0 |  |  | 0 | итого
ХВС
1. Трубопроводы
Ø 100 м
Ø 89 м
Ø 76 м
Ø 57 м
Ø 40 м
Ø 32 м
Ø 25 м
Ø 20 м
Ø 15 м
2. Вентили
Ø 57 шт
Ø 40 шт
Ø 32 шт
Ø 25 шт
Ø 20 шт
Ø 15 шт
3. Задвижки
Ø 100 шт
Ø 89 шт
Ø 76 шт
Ø 57 шт
ИТОГО: |  |  | 0 |  |  | 0 |  |  | 0 |  |  | 0 | итого
Канализация
1. Трубопроводы
Ø 100 м
Ø 50 м
2. фасонные части
переход, шт
ревизия, шт
манжета, шт
тройник, шт
отвод ,шт.
патрубок,шт.
компенсатор,шт.
ИТОГО: |  |  | 0 |  |  | 0 |  |  | 0 |  |  | 0 | итого
КРОВЛЯ
шиферная кровля,м2
рулонная кровля,м2
замена и укрепление водосточных труб
укрепление, замена парапетных решеток, ограждений, лесниц
ремонт навеса,м2
ИТОГО: |  |  | 0 |  |  | 0 |  |  | 0 |  |  | 0 | итого
ВЕНТИЛЯЦИЯ
Смена отдельных участков и устранение неплотностей вентиляционных коробов, шахт, камер.
ремонт вент шахты,м3
ИТОГО: |  |  | 0 |  |  | 0 |  |  | 0 |  |  | 0 | итого
ФАСАД, кв.м
восстановление штукатурного слоя и облицовка здания
ремонт цокольной части фасадов
Герметизация и заделка трещин, выбоин, межпанельных швов
ремонт отмоски
восстановление приямков, входов в подвал
покраска фаскадов
ИТОГО: |  |  | 0 |  |  | 0 |  |  | 0 |  |  | 0 | итого
ПОДЪЕЗДЫ, шт
ИТОГО: |  |  | 0 |  |  | 0 |  |  | 0 |  |  | 0 | итого
Прочие работы
ремонт козырька,м2
ремонт крыльца
заделка выбоин, трещин ступеней и площадок
замена отдельных ступеней, проступей, подступенков
частичная замена и укрепление металлических перил и деревянных лестниц
заделка выбоин и трещин бетонных и железобетонных балконных плит, крылец и зонтов
ремонт отливов,м
восстановление и замена отдельных элементов крылец, зонтов над входами в подъезд, подвалы и над балконами верхних этажей
ИТОГО: |  |  | 0 |  |  | 0 |  |  | 0 |  |  | 0 | итого
Электромонтажные работы
замена вводного рубильника, шт.
ремонт освещения, руб
замена автомата,шт
установка светильника,шт
замена неисправных участков электрической сети здания (без квартир)
замена выключателей, розеток (без квартир)
замена предохранителей, автоматических выключателей, пакетных переключателей вводно-распределительных устройств, щитов
замена и установка электроламп, светильников, прожекторов
ИТОГО: |  |  | 0 |  |  | 0 |  |  | 0 |  |  | 0 | итого
сумма ежемесячно (руб.) | январь февраль март |  |  | апрель май июнь |  |  | июль август сентябрь |  |  | октябрь ноябрь декабрь
сумма за квартал (руб.) | 2924 |  |  | 0 |  |  | 0 |  |  | 0 |  |  | итого
сумма за год (руб.) | [11 empty] | 2924 | итого
Старший дома

## Строителей 11
ПЛАН
ТЕКУЩЕГО РЕМОНТА ЖИЛЫХ ДОМОВ ОБСЛУЖИВАЕМЫХ АО "ПРОЖЭКТОР" НА 2019г.
по адресу: пр-т Строителей, дом 11
общая площадь дома - лестницы. Подвалы. Чердаки с верхней разводкой (м²) | [5 empty] | 615.4
площадь жилых помещений (м²) | [5 empty] | 667.8
этажность/кол-во подъездов/кол-во кв-р | [5 empty] | 2/2/12.
год постройки | [5 empty] | 1958
остаток средств на 31.12.2018г. (руб.) | [5 empty] | -71467.91
тариф на текущий ремонт на 01.01.2019г. (руб. с м²) | [5 empty] | 4.6 | 12
тариф на текущий ремонт на 01.09.2019г. (руб. с м²)
ориентировочное начисление средств на 2019г. | [5 empty] | 36862.56
план затрат (руб.) | [5 empty] | 19610
ориентировочный остаток средств (руб.) | [5 empty] | -54215.35
| I квартал |  |  | II квартал |  |  | III квартал |  |  | IV квартал
| место ремонта | кол-во | стоимость работ | место ремонта | кол-во | стоимость работ | место ремонта | кол-во | стоимость работ | место ремонта | кол-во | стоимость работ
Отопление
1. Трубопроводы
Ø 100 м
Ø 89 м
Ø 76 м
Ø 65 м
Ø 57 м
Ø 40 м
Ø 32 м
Ø 25 м
Ø 20 м
Ø 15 м
2. Вентили
Ø 57 шт
Ø 40 шт
Ø 32 шт
Ø 25 шт
Ø 20 шт
Ø 15 шт
3. Задвижки
Ø 100 шт
Ø 89 шт
Ø 76 шт
Ø 57 шт
ИТОГО: |  |  | 0 |  |  | 0 |  |  | 0 |  |  | 0 | итого
ГВС
1. Трубопроводы
Ø 100 м
Ø 89 м
Ø 76 м
Ø 65 м
Ø 57 м
Ø 40 м
Ø 32 м
Ø 25 м | кв.8 | 3 | 2160
Ø 20 м
Ø 15 м
2. Вентили
Ø 57 шт
Ø 40 шт
Ø 32 шт
Ø 25 шт
Ø 20 шт
Ø 15 шт
3. Задвижки
Ø 100 шт
Ø 89 шт
Ø 76 шт
Ø 57 шт
ИТОГО: |  |  | 2160 |  |  | 0 |  |  | 0 |  |  | 0 | итого
ХВС
1. Трубопроводы
Ø 100 м
Ø 89 м
Ø 76 м
Ø 57 м
Ø 40 м
Ø 32 м
Ø 25 м
Ø 20 м
Ø 15 м
2. Вентили
Ø 57 шт
Ø 40 шт
Ø 32 шт
Ø 25 шт
Ø 20 шт
Ø 15 шт
3. Задвижки
Ø 100 шт
Ø 89 шт
Ø 76 шт
Ø 57 шт
ИТОГО: |  |  | 0 |  |  | 0 |  |  | 0 |  |  | 0 | итого
Канализация
1. Трубопроводы
Ø 100 м
Ø 50 м
2. фасонные части
переход, шт
ревизия, шт
манжета, шт
тройник, шт
отвод ,шт.
патрубок,шт.
компенсатор,шт.
ИТОГО: |  |  | 0 |  |  | 0 |  |  | 0 |  |  | 0 | итого
КРОВЛЯ
шиферная кровля,м2
рулонная кровля,м2
замена и укрепление водосточных труб
укрепление, замена парапетных решеток, ограждений, лесниц
ремонт навеса,м2
ИТОГО: |  |  | 0 |  |  | 0 |  |  | 0 |  |  | 0 | итого
ВЕНТИЛЯЦИЯ
Смена отдельных участков и устранение неплотностей вентиляционных коробов, шахт, камер.
ремонт вент шахты,м3
ИТОГО: |  |  | 0 |  |  | 0 |  |  | 0 |  |  | 0 | итого
ФАСАД, кв.м
восстановление штукатурного слоя и облицовка здания
ремонт цокольной части фасадов
Герметизация и заделка трещин, выбоин, межпанельных швов
ремонт отмоски
восстановление приямков, входов в подвал
покраска фаскадов
ИТОГО: |  |  | 0 |  |  | 0 |  |  | 0 |  |  | 0 | итого
ПОДЪЕЗДЫ, шт
ИТОГО: |  |  | 0 |  |  | 0 |  |  | 0 |  |  | 0 | итого
Прочие работы
ремонт козырька,м2
ремонт крыльца
заделка выбоин, трещин ступеней и площадок
замена отдельных ступеней, проступей, подступенков
частичная замена и укрепление металлических перил и деревянных лестниц
заделка выбоин и трещин бетонных и железобетонных балконных плит, крылец и зонтов
ремонт отливов,м
восстановление и замена отдельных элементов крылец, зонтов над входами в подъезд, подвалы и над балконами верхних этажей
ИТОГО: |  |  | 0 |  |  | 0 |  |  | 0 |  |  | 0 | итого
Электромонтажные работы
замена вводного рубильника, шт.
ремонт освещения, руб
замена автомата,шт
установка светильника,шт | [6 empty] | 1,2 подъезды | 6 | 2760
замена неисправных участков электрической сети здания (без квартир)
замена выключателей, розеток (без квартир)
замена предохранителей, автоматических выключателей, пакетных переключателей вводно-распределительных устройств, щитов | [6 empty] | 1,2 подъезды | 14 | 12460
замена и установка электроламп, светильников, прожекторов | [6 empty] | фасад | 2 | 2230
ИТОГО: |  |  | 0 |  |  | 0 |  |  | 17450 |  |  | 0 | итого
сумма ежемесячно (руб.) | январь февраль март |  |  | апрель май июнь |  |  | июль август сентябрь |  |  | октябрь ноябрь декабрь
сумма за квартал (руб.) | 2160 |  |  | 0 |  |  | 17450 |  |  | 0 |  |  | итого
сумма за год (руб.) | [11 empty] | 19610 | итого
Старший дома

## Строителей 13
ПЛАН
ТЕКУЩЕГО РЕМОНТА ЖИЛЫХ ДОМОВ ОБСЛУЖИВАЕМЫХ АО "ПРОЖЭКТОР" НА 2019г.
по адресу: пр-т Строителей, дом 13
общая площадь дома - лестницы, подвалы, чердаки с верхней разводкой (м²) | [5 empty] | 1601.4
площадь жилых помещений (м²) - 1973,5 площадь встроенных помещений (м²) | [5 empty] | 1983,1/64,8
этажность/кол-во подъездов/кол-о кв-р | [5 empty] | 3/4/32.
год постройки | [5 empty] | 1958
остаток средств на 31.12.2018г. (руб.) | [5 empty] | 198395.92
тариф на текущий ремонт на 01.01.2019г. (руб. с м²) | [5 empty] | 4.6 | 12
тариф на текущий ремонт на 01.09.2019г. (руб. с м²)
ориентировочное начисление средств на 2019г. | [5 empty] | 113044.08
план затрат (руб.) | [5 empty] | 0
ориентировочный остаток средств (руб.) | [5 empty] | 311440
кап. ремонт 2016г. Инженерные сети, крыша, подвал, фасад, фундамент
| I квартал |  |  | II квартал |  |  | III квартал |  |  | IV квартал
| место ремонта | кол-во | стоимость работ | место ремонта | кол-во | стоимость работ | место ремонта | кол-во | стоимость работ | место ремонта | кол-во | стоимость работ
Отопление
1. Трубопроводы
Ø 100 м
Ø 89 м
Ø 76 м
Ø 65 м
Ø 57 м
Ø 40 м
Ø 32 м
Ø 25 м
Ø 20 м
Ø 15 м
2. Вентили
Ø 57 шт
Ø 40 шт
Ø 32 шт
Ø 25 шт
Ø 20 шт
Ø 15 шт
3. Задвижки
Ø 100 шт
Ø 89 шт
Ø 76 шт
Ø 57 шт
ИТОГО: |  |  | 0 |  |  | 0 |  |  | 0 |  |  | 0 | итого
ГВС
1. Трубопроводы
Ø 100 м
Ø 89 м
Ø 76 м
Ø 65 м
Ø 57 м
Ø 40 м
Ø 32 м
Ø 25 м
Ø 20 м
Ø 15 м
2. Вентили
Ø 57 шт
Ø 40 шт
Ø 32 шт
Ø 25 шт
Ø 20 шт
Ø 15 шт
3. Задвижки
Ø 100 шт
Ø 89 шт
Ø 76 шт
Ø 57 шт
ИТОГО: |  |  | 0 |  |  | 0 |  |  | 0 |  |  | 0 | итого
ХВС
1. Трубопроводы
Ø 100 м
Ø 89 м
Ø 76 м
Ø 57 м
Ø 40 м
Ø 32 м
Ø 25 м
Ø 20 м
Ø 15 м
2. Вентили
Ø 57 шт
Ø 40 шт
Ø 32 шт
Ø 25 шт
Ø 20 шт
Ø 15 шт
3. Задвижки
Ø 100 шт
Ø 89 шт
Ø 76 шт
Ø 57 шт
ИТОГО: |  |  | 0 |  |  | 0 |  |  | 0 |  |  | 0 | итого
Канализация
1. Трубопроводы
Ø 100 м
Ø 50 м
2. фасонные части
переход, шт
ревизия, шт
манжета, шт
тройник, шт
отвод ,шт.
патрубок,шт.
компенсатор,шт.
ИТОГО: |  |  | 0 |  |  | 0 |  |  | 0 |  |  | 0 | итого
КРОВЛЯ
шиферная кровля,м2
рулонная кровля,м2
замена и укрепление водосточных труб
укрепление, замена парапетных решеток, ограждений, лесниц
ремонт навеса,м2
ИТОГО: |  |  | 0 |  |  | 0 |  |  | 0 |  |  | 0 | итого
ВЕНТИЛЯЦИЯ
Смена отдельных участков и устранение неплотностей вентиляционных коробов, шахт, камер.
ремонт вент шахты,м3
ИТОГО: |  |  | 0 |  |  | 0 |  |  | 0 |  |  | 0 | итого
ФАСАД, кв.м
восстановление штукатурного слоя и облицовка здания
ремонт цокольной части фасадов
Герметизация и заделка трещин, выбоин, межпанельных швов
ремонт отмоски
восстановление приямков, входов в подвал
покраска фаскадов
ИТОГО: |  |  | 0 |  |  | 0 |  |  | 0 |  |  | 0 | итого
ПОДЪЕЗДЫ, шт
ИТОГО: |  |  | 0 |  |  | 0 |  |  | 0 |  |  | 0 | итого
Прочие работы
ремонт козырька,м2
ремонт крыльца
заделка выбоин, трещин ступеней и площадок
замена отдельных ступеней, проступей, подступенков
частичная замена и укрепление металлических перил и деревянных лестниц
заделка выбоин и трещин бетонных и железобетонных балконных плит, крылец и зонтов
ремонт отливов,м
восстановление и замена отдельных элементов крылец, зонтов над входами в подъезд, подвалы и над балконами верхних этажей
ИТОГО: |  |  | 0 |  |  | 0 |  |  | 0 |  |  | 0 | итого
Электромонтажные работы
замена вводного рубильника, шт.
ремонт освещения, руб
замена автомата,шт
установка светильника,шт
замена неисправных участков электрической сети здания (без квартир)
замена выключателей, розеток (без квартир)
замена предохранителей, автоматических выключателей, пакетных переключателей вводно-распределительных устройств, щитов
замена и установка электроламп, светильников, прожекторов
ИТОГО: |  |  | 0 |  |  | 0 |  |  | 0 |  |  | 0 | итого
сумма ежемесячно (руб.) | январь февраль март |  |  | апрель май июнь |  |  | июль август сентябрь |  |  | октябрь ноябрь декабрь
сумма за квартал (руб.) | 0 |  |  | 0 |  |  | 0 |  |  | 0 |  |  | итого
сумма за год (руб.) | [11 empty] | 0 | итого
Старший дома

## Строителей 15
ПЛАН
ТЕКУЩЕГО РЕМОНТА ЖИЛЫХ ДОМОВ ОБСЛУЖИВАЕМЫХ АО "ПРОЖЭКТОР" НА 2019г.
по адресу: пр-т Строителей, дом 15
общая площадь дома - лестнцы, подвалы, черджаки с верхней разводкой(м²) | [5 empty] | 1527.1
площадь жилых помещений (м²) | [5 empty] | 2080.8
Этажность/кол-во подъездов/кол-во кв-р | [5 empty] | 3/4/33.
год постройки | [5 empty] | 1959
остаток средств на 31.12.2018г. (руб.) | [5 empty] | 95879.02
тариф на текущий ремонт на 01.01.2019г. (руб. с м²) | [5 empty] | 4.6 | 12
тариф на текущий ремонт на 01.09.2019г. (руб. с м²)
ориентировочное начисление средств на 2019г. | [5 empty] | 114860.16
план затрат (руб.) | [5 empty] | 0
ориентировочный остаток средств (руб.) | [5 empty] | 210739.18
кап. ремонт 2017г. Инженерные сети, крыша, подвал, фасад, фундамент
| I квартал |  |  | II квартал |  |  | III квартал |  |  | IV квартал
| место ремонта | кол-во | стоимость работ | место ремонта | кол-во | стоимость работ | место ремонта | кол-во | стоимость работ | место ремонта | кол-во | стоимость работ
Отопление
1. Трубопроводы
Ø 100 м
Ø 89 м
Ø 76 м
Ø 65 м
Ø 57 м
Ø 40 м
Ø 32 м
Ø 25 м
Ø 20 м
Ø 15 м
2. Вентили
Ø 57 шт
Ø 40 шт
Ø 32 шт
Ø 25 шт
Ø 20 шт
Ø 15 шт
3. Задвижки
Ø 100 шт
Ø 89 шт
Ø 76 шт
Ø 57 шт
ИТОГО: |  |  | 0 |  |  | 0 |  |  | 0 |  |  | 0 | итого
ГВС
1. Трубопроводы
Ø 100 м
Ø 89 м
Ø 76 м
Ø 65 м
Ø 57 м
Ø 40 м
Ø 32 м
Ø 25 м
Ø 20 м
Ø 15 м
2. Вентили
Ø 57 шт
Ø 40 шт
Ø 32 шт
Ø 25 шт
Ø 20 шт
Ø 15 шт
3. Задвижки
Ø 100 шт
Ø 89 шт
Ø 76 шт
Ø 57 шт
ИТОГО: |  |  | 0 |  |  | 0 |  |  | 0 |  |  | 0 | итого
ХВС
1. Трубопроводы
Ø 100 м
Ø 89 м
Ø 76 м
Ø 57 м
Ø 40 м
Ø 32 м
Ø 25 м
Ø 20 м
Ø 15 м
2. Вентили
Ø 57 шт
Ø 40 шт
Ø 32 шт
Ø 25 шт
Ø 20 шт
Ø 15 шт
3. Задвижки
Ø 100 шт
Ø 89 шт
Ø 76 шт
Ø 57 шт
ИТОГО: |  |  | 0 |  |  | 0 |  |  | 0 |  |  | 0 | итого
Канализация
1. Трубопроводы
Ø 100 м
Ø 50 м
2. фасонные части
переход, шт
ревизия, шт
манжета, шт
тройник, шт
отвод ,шт.
патрубок,шт.
компенсатор,шт.
ИТОГО: |  |  | 0 |  |  | 0 |  |  | 0 |  |  | 0 | итого
КРОВЛЯ
шиферная кровля,м2
рулонная кровля,м2
замена и укрепление водосточных труб
укрепление, замена парапетных решеток, ограждений, лесниц
ремонт навеса,м2
ИТОГО: |  |  | 0 |  |  | 0 |  |  | 0 |  |  | 0 | итого
ВЕНТИЛЯЦИЯ
Смена отдельных участков и устранение неплотностей вентиляционных коробов, шахт, камер.
ремонт вент шахты,м3
ИТОГО: |  |  | 0 |  |  | 0 |  |  | 0 |  |  | 0 | итого
ФАСАД, кв.м
восстановление штукатурного слоя и облицовка здания
ремонт цокольной части фасадов
Герметизация и заделка трещин, выбоин, межпанельных швов
ремонт отмоски
восстановление приямков, входов в подвал
покраска фаскадов
ИТОГО: |  |  | 0 |  |  | 0 |  |  | 0 |  |  | 0 | итого
ПОДЪЕЗДЫ, шт
ИТОГО: |  |  | 0 |  |  | 0 |  |  | 0 |  |  | 0 | итого
Прочие работы
ремонт козырька,м2
ремонт крыльца
заделка выбоин, трещин ступеней и площадок
замена отдельных ступеней, проступей, подступенков
частичная замена и укрепление металлических перил и деревянных лестниц
заделка выбоин и трещин бетонных и железобетонных балконных плит, крылец и зонтов
ремонт отливов,м
восстановление и замена отдельных элементов крылец, зонтов над входами в подъезд, подвалы и над балконами верхних этажей
ИТОГО: |  |  | 0 |  |  | 0 |  |  | 0 |  |  | 0 | итого
Электромонтажные работы
замена вводного рубильника, шт.
ремонт освещения, руб
замена автомата,шт
установка светильника,шт
замена неисправных участков электрической сети здания (без квартир)
замена выключателей, розеток (без квартир)
замена предохранителей, автоматических выключателей, пакетных переключателей вводно-распределительных устройств, щитов
замена и установка электроламп, светильников, прожекторов
ИТОГО: |  |  | 0 |  |  | 0 |  |  | 0 |  |  | 0 | итого
сумма ежемесячно (руб.) | январь февраль март |  |  | апрель май июнь |  |  | июль август сентябрь |  |  | октябрь ноябрь декабрь
сумма за квартал (руб.) | 0 |  |  | 0 |  |  | 0 |  |  | 0 |  |  | итого
сумма за год (руб.) | [11 empty] | 0 | итого
Старший дома

## Строителей 16
ПЛАН
ТЕКУЩЕГО РЕМОНТА ЖИЛЫХ ДОМОВ ОБСЛУЖИВАЕМЫХ АО "ПРОЖЭКТОР" НА 2019г.
по адресу: пр-т Строителей, дом 16
общая площадь дома-лестницы, подвалы, чердаки с верхней разводкой (м²) | [5 empty] | 1224.4
площадь жилых помещений (м²) | [5 empty] | 1967.9
этажность/кол-во подъездов/кол-во кв-р | [5 empty] | 4/3/48.
год постройки | [5 empty] | 1964
остаток средств на 31.12.2018г. (руб.) | [5 empty] | -101245.11
тариф на текущий ремонт на 01.01.2019г. (руб. с м²) | [5 empty] | 4.6 | 12
тариф на текущий ремонт на 01.09.2019г. (руб. с м²)
ориентировочное начисление средств на 2019г. | [5 empty] | 108628.08
план затрат (руб.) | [5 empty] | 39705
ориентировочный остаток средств (руб.) | [5 empty] | -32322.03
| I квартал |  |  | II квартал |  |  | III квартал |  |  | IV квартал
| место ремонта | кол-во | стоимость работ | место ремонта | кол-во | стоимость работ | место ремонта | кол-во | стоимость работ | место ремонта | кол-во | стоимость работ
Отопление
1. Трубопроводы
Ø 100 м
Ø 89 м
Ø 76 м
Ø 65 м
Ø 57 м |  |  |  | чердак | 8 | 7920
Ø 40 м
Ø 32 м
Ø 25 м
Ø 20 м
Ø 15 м
2. Вентили
Ø 57 шт
Ø 40 шт
Ø 32 шт
Ø 25 шт
Ø 20 шт |  |  |  | чердак | 17 | 5661
Ø 15 шт
3. Задвижки
Ø 100 шт
Ø 89 шт
Ø 76 шт
Ø 57 шт
ИТОГО: |  |  | 0 |  |  | 13581 |  |  | 0 |  |  | 0 | итого
ГВС
1. Трубопроводы
Ø 100 м
Ø 89 м
Ø 76 м
Ø 65 м
Ø 57 м
Ø 40 м
Ø 32 м | подвал,чердак | 25 | 12375
Ø 25 м | кв 4 | 3.4 | 1938
Ø 20 м
Ø 15 м
2. Вентили
Ø 57 шт
Ø 40 шт
Ø 32 шт
Ø 25 шт | подвал,чердак | 5 | 2475
Ø 20 шт
Ø 15 шт
3. Задвижки
Ø 100 шт
Ø 89 шт
Ø 76 шт
Ø 57 шт
4. Фасонные части
шт | кв 4 | 6 | 503
ИТОГО: |  |  | 17291 |  |  | 0 |  |  | 0 |  |  | 0 | итого
ХВС
1. Трубопроводы
Ø 100 м
Ø 89 м
Ø 76 м
Ø 57 м
Ø 40 м
Ø 32 м
Ø 25 м
Ø 20 м
Ø 15 м
2. Вентили
Ø 57 шт
Ø 40 шт
Ø 32 шт
Ø 25 шт
Ø 20 шт |  |  |  | подвал | 1 | 333
Ø 15 шт
3. Задвижки
Ø 100 шт
Ø 89 шт
Ø 76 шт
Ø 57 шт
ИТОГО: |  |  | 0 |  |  | 333 |  |  | 0 |  |  | 0 | итого
Канализация
1. Трубопроводы
Ø 100 м | подвал | 9 | 8500
Ø 50 м
2. фасонные части
переход, шт
ревизия, шт
манжета, шт
тройник, шт
отвод ,шт.
патрубок,шт.
компенсатор,шт.
ИТОГО: |  |  | 8500 |  |  | 0 |  |  | 0 |  |  | 0 | итого
КРОВЛЯ
шиферная кровля,м2
рулонная кровля,м2
замена и укрепление водосточных труб
укрепление, замена парапетных решеток, ограждений, лесниц
ремонт навеса,м2
ИТОГО: |  |  | 0 |  |  | 0 |  |  | 0 |  |  | 0 | итого
ВЕНТИЛЯЦИЯ
Смена отдельных участков и устранение неплотностей вентиляционных коробов, шахт, камер.
ремонт вент шахты,м3
ИТОГО: |  |  | 0 |  |  | 0 |  |  | 0 |  |  | 0 | итого
ФАСАД, кв.м
восстановление штукатурного слоя и облицовка здания
ремонт цокольной части фасадов
Герметизация и заделка трещин, выбоин, межпанельных швов
ремонт отмоски
восстановление приямков, входов в подвал
покраска фасадов
ИТОГО: |  |  | 0 |  |  | 0 |  |  | 0 |  |  | 0 | итого
ПОДЪЕЗДЫ, шт
ИТОГО: |  |  | 0 |  |  | 0 |  |  | 0 |  |  | 0 | итого
Прочие работы
ремонт козырька,м2
ремонт крыльца
заделка выбоин, трещин ступеней и площадок
замена отдельных ступеней, проступей, подступенков
частичная замена и укрепление металлических перил и деревянных лестниц
заделка выбоин и трещин бетонных и железобетонных балконных плит, крылец и зонтов
ремонт отливов,м
восстановление и замена отдельных элементов крылец, зонтов над входами в подъезд, подвалы и над балконами верхних этажей
ИТОГО: |  |  | 0 |  |  | 0 |  |  | 0 |  |  | 0 | итого
Электромонтажные работы
замена вводного рубильника, шт.
ремонт освещения, руб
замена автомата,шт
установка светильника,шт
замена неисправных участков электрической сети здания (без квартир)
замена выключателей, розеток (без квартир)
замена предохранителей, автоматических выключателей, пакетных переключателей вводно-распределительных устройств, щитов
замена и установка электроламп, светильников, прожекторов
ИТОГО: |  |  | 0 |  |  | 0 |  |  | 0 |  |  | 0 | итого
сумма ежемесячно (руб.) | январь февраль март |  |  | апрель май июнь |  |  | июль август сентябрь |  |  | октябрь ноябрь декабрь
сумма за квартал (руб.) | 25791 |  |  | 13914 |  |  | 0 |  |  | 0 |  |  | итого
сумма за год (руб.) | [11 empty] | 39705 | итого
Старший дома

## Строителей 17
ПЛАН
ТЕКУЩЕГО РЕМОНТА ЖИЛЫХ ДОМОВ ОБСЛУЖИВАЕМЫХ АО "ПРОЖЭКТОР" НА 2019г.
по адресу: пр-т Строителей, дом 17
общая площадь дома - лестницы, подвалы, чердаки с верхней разводкой (м²) | [5 empty] | 1104
площадь жилых помещений (м²) | [5 empty] | 1430
этажность/кол-во подъездов/кол-во кв-р | [5 empty] | 3/3/24.
год постройки | [5 empty] | 1959
остаток средств на 31.12.2018г. (руб.) | [5 empty] | 15117.17
тариф на текущий ремонт на 01.01.2019г. (руб. с м²) | [5 empty] | 4.6 | 12
тариф на текущий ремонт на 01.09.2019г. (руб. с м²)
ориентировочное начисление средств на 2019г. | [5 empty] | 78936
план затрат (руб.) | [5 empty] | 1500
ориентировочный остаток средств (руб.) | [5 empty] | 92553.17
кап. ремонт 2015г. Инженерные сети, крыша, фасад. кап. ремонт 2016г. Подвал, фундамент
| I квартал |  |  | II квартал |  |  | III квартал |  |  | IV квартал
| место ремонта | кол-во | стоимость работ | место ремонта | кол-во | стоимость работ | место ремонта | кол-во | стоимость работ | место ремонта | кол-во | стоимость работ
Отопление
1. Трубопроводы
Ø 100 м
Ø 89 м
Ø 76 м
Ø 65 м
Ø 57 м
Ø 40 м
Ø 32 м
Ø 25 м
Ø 20 м
Ø 15 м
2. Вентили
Ø 57 шт
Ø 40 шт
Ø 32 шт
Ø 25 шт
Ø 20 шт
Ø 15 шт
3. Задвижки
Ø 100 шт
Ø 89 шт
Ø 76 шт
Ø 57 шт
ИТОГО: |  |  | 0 |  |  | 0 |  |  | 0 |  |  | 0 | итого
ГВС
1. Трубопроводы
Ø 100 м
Ø 89 м
Ø 76 м
Ø 65 м
Ø 57 м
Ø 40 м
Ø 32 м
Ø 25 м
Ø 20 м
Ø 15 м
2. Вентили
Ø 57 шт
Ø 40 шт
Ø 32 шт
Ø 25 шт
Ø 20 шт
Ø 15 шт
3. Задвижки
Ø 100 шт
Ø 89 шт
Ø 76 шт
Ø 57 шт
ИТОГО: |  |  | 0 |  |  | 0 |  |  | 0 |  |  | 0 | итого
ХВС
1. Трубопроводы
Ø 100 м
Ø 89 м
Ø 76 м
Ø 57 м
Ø 40 м
Ø 32 м
Ø 25 м
Ø 20 м
Ø 15 м
2. Вентили
Ø 57 шт
Ø 40 шт
Ø 32 шт
Ø 25 шт
Ø 20 шт
Ø 15 шт
3. Задвижки
Ø 100 шт
Ø 89 шт
Ø 76 шт
Ø 57 шт
ИТОГО: |  |  | 0 |  |  | 0 |  |  | 0 |  |  | 0 | итого
Канализация
1. Трубопроводы
Ø 100 м
Ø 50 м
2. фасонные части
переход, шт
ревизия, шт
манжета, шт
тройник, шт
отвод ,шт.
патрубок,шт.
компенсатор,шт.
ИТОГО: |  |  | 0 |  |  | 0 |  |  | 0 |  |  | 0 | итого
КРОВЛЯ
шиферная кровля,м2
рулонная кровля,м2
замена и укрепление водосточных труб
укрепление, замена парапетных решеток, ограждений, лесниц
ремонт навеса,м2
ИТОГО: |  |  | 0 |  |  | 0 |  |  | 0 |  |  | 0 | итого
ВЕНТИЛЯЦИЯ
Смена отдельных участков и устранение неплотностей вентиляционных коробов, шахт, камер.
ремонт вент шахты,м3
ИТОГО: |  |  | 0 |  |  | 0 |  |  | 0 |  |  | 0 | итого
ФАСАД, кв.м
восстановление штукатурного слоя и облицовка здания
ремонт цокольной части фасадов
Герметизация и заделка трещин, выбоин, межпанельных швов
ремонт отмоски
восстановление приямков, входов в подвал
покраска фаскадов
ИТОГО: |  |  | 0 |  |  | 0 |  |  | 0 |  |  | 0 | итого
ПОДЪЕЗДЫ, шт
ИТОГО: |  |  | 0 |  |  | 0 |  |  | 0 |  |  | 0 | итого
Прочие работы
ремонт козырька,м2
ремонт крыльца
заделка выбоин, трещин ступеней и площадок
замена отдельных ступеней, проступей, подступенков
частичная замена и укрепление металлических перил и деревянных лестниц
заделка выбоин и трещин бетонных и железобетонных балконных плит, крылец и зонтов
ремонт отливов,м
восстановление и замена отдельных элементов крылец, зонтов над входами в подъезд, подвалы и над балконами верхних этажей
ИТОГО: |  |  | 0 |  |  | 0 |  |  | 0 |  |  | 0 | итого
Электромонтажные работы
замена вводного рубильника, шт.
ремонт освещения, руб
замена автомата,шт
установка светильника,шт
замена неисправных участков электрической сети здания (без квартир)
замена выключателей, розеток (без квартир)
замена предохранителей, автоматических выключателей, пакетных переключателей вводно-распределительных устройств, щитов
установка прожекторов |  |  |  | фасад | 1 | 1500
ИТОГО: |  |  | 0 |  |  | 1500 |  |  | 0 |  |  | 0 | итого
сумма ежемесячно (руб.) | январь февраль март |  |  | апрель май июнь |  |  | июль август сентябрь |  |  | октябрь ноябрь декабрь
сумма за квартал (руб.) | 0 |  |  | 1500 |  |  | 0 |  |  | 0 |  |  | итого
сумма за год (руб.) | [11 empty] | 1500 | итого
Старший дома

## Строителей 18
ПЛАН
ТЕКУЩЕГО РЕМОНТА ЖИЛЫХ ДОМОВ ОБСЛУЖИВАЕМЫХ АО "ПРОЖЭКТОР" НА 2019г.
по адресу: пр-кт Строителей 18
общая площадь дома - лестницы,подвалы, чердаки с верхней разводкой (м²) | [5 empty] | 1231.2
площадь жилых помещений (м²)/площадь встроенных помещений (м²) | [5 empty] | 1902,5/69,7
этажность/кол-во подъездов/кол-во кв-р | [5 empty] | 4/3/46.
год постройки | [5 empty] | 1964
остаток средств на 31.12.2018г. (руб.) | [5 empty] | -55021.23
тариф на текущий ремонт на 01.01.2019г. (руб. с м²) | [5 empty] | 4.6 | 12
тариф на текущий ремонт на 01.09.2019г. (руб. с м²)
ориентировочное начисление средств на 2019г. | [5 empty] | 108865.44
план затрат (руб.) | [5 empty] | 51932
ориентировочный остаток средств (руб.) | [5 empty] | 1912.21
| I квартал |  |  | II квартал |  |  | III квартал |  |  | IV квартал
| место ремонта | кол-во | стоимость работ | место ремонта | кол-во | стоимость работ | место ремонта | кол-во | стоимость работ | место ремонта | кол-во | стоимость работ
Отопление
1. Трубопроводы
Ø 100 м
Ø 89 м
Ø 76 м
Ø 65 м
Ø 57 м
Ø 40 м
Ø 32 м
Ø 25 м | кв. 14, чердак | 17.5 | 9975
Ø 20 м
Ø 15 м
2. Вентили
Ø 57 шт
Ø 40 шт
Ø 32 шт
Ø 25 шт
Ø 20 шт |  |  |  | чердак | 12 | 3996
Ø 15 шт |  |  |  | подвал | 1 | 258
3. Задвижки
Ø 100 шт
Ø 89 шт
Ø 76 шт
Ø 57 шт
4. Фасонные части
шт | кв. 14, чердак | 15 | 2272
ИТОГО: |  |  | 12247 |  |  | 4254 |  |  | 0 |  |  | 0 | итого
ГВС
1. Трубопроводы
Ø 100 м
Ø 89 м
Ø 76 м
Ø 65 м
Ø 57 м
Ø 40 м
Ø 32 м |  |  |  | подвал | 2 | 390
Ø 25 м
Ø 20 м
Ø 15 м
2. Вентили
Ø 57 шт
Ø 40 шт
Ø 32 шт
Ø 25 шт
Ø 20 шт
Ø 15 шт
3. Задвижки
Ø 100 шт
Ø 89 шт
Ø 76 шт
Ø 57 шт
ИТОГО: |  |  | 0 |  |  | 390 |  |  | 0 |  |  | 0 | итого
ХВС
1. Трубопроводы
Ø 100 м
Ø 89 м
Ø 76 м
Ø 57 м
Ø 40 м | подвал | 10 | 4950
Ø 32 м
Ø 25 м
Ø 20 м
Ø 15 м
2. Вентили
Ø 57 шт
Ø 40 шт
Ø 32 шт
Ø 25 шт | подвал | 4 | 1980
Ø 20 шт
Ø 15 шт
3. Задвижки
Ø 100 шт
Ø 89 шт
Ø 76 шт
Ø 57 шт
ИТОГО: |  |  | 6930 |  |  | 0 |  |  | 0 |  |  | 0 | итого
Канализация
1. Трубопроводы
Ø 100 м | подвал | 12 | 11280
Ø 50 м
2. фасонные части
переход, шт
ревизия, шт
манжета, шт
тройник, шт
отвод ,шт.
патрубок,шт.
компенсатор,шт.
ИТОГО: |  |  | 11280 |  |  | 0 |  |  | 0 |  |  | 0 | итого
КРОВЛЯ
шиферная кровля,м2
рулонная кровля,м2
замена и укрепление водосточных труб
укрепление, замена парапетных решеток, ограждений, лесниц
ремонт навеса,м2
ИТОГО: |  |  | 0 |  |  | 0 |  |  | 0 |  |  | 0 | итого
ВЕНТИЛЯЦИЯ
Смена отдельных участков и устранение неплотностей вентиляционных коробов, шахт, камер.
ремонт вент шахты,м3
ИТОГО: |  |  | 0 |  |  | 0 |  |  | 0 |  |  | 0 | итого
ФАСАД, кв.м
восстановление штукатурного слоя и облицовка здания
ремонт цокольной части фасадов
Герметизация и заделка трещин, выбоин, межпанельных швов
ремонт отмоски
восстановление приямков, входов в подвал
покраска фаскадов
ИТОГО: |  |  | 0 |  |  | 0 |  |  | 0 |  |  | 0 | итого
ПОДЪЕЗДЫ, шт
ИТОГО: |  |  | 0 |  |  | 0 |  |  | 0 |  |  | 0 | итого
Прочие работы
ремонт козырька,м2
ремонт крыльца,м2 | [6 empty] | подъезд №1,2 | 5 | 2000
заделка выбоин, трещин ступеней и площадок
замена отдельных ступеней, проступей, подступенков
частичная замена и укрепление металлических перил и деревянных лестниц
заделка выбоин и трещин бетонных и железобетонных балконных плит, крылец и зонтов
ремонт отливов,м
восстановление и замена отдельных элементов крылец, зонтов над входами в подъезд, подвалы и над балконами верхних этажей
ИТОГО: |  |  | 0 |  |  | 0 |  |  | 2000 |  |  | 0 | итого
Электромонтажные работы
замена вводного рубильника, шт.
ремонт освещения, руб
замена автомата,шт
установка светильника,шт | подъезд 1,2,3 | 14 | 7831
замена неисправных участков электрической сети здания (без квартир)
замена выключателей, розеток (без квартир)
замена предохранителей, автоматических выключателей, пакетных переключателей вводно-распределительных устройств, щитов
замена и установка электроламп, светильников, прожекторов
установка датчика движения,шт | подъезд 1,2,3 | 14 | 7000
ИТОГО: |  |  | 14831 |  |  | 0 |  |  | 0 |  |  | 0 | итого
сумма ежемесячно (руб.) | январь февраль март |  |  | апрель май июнь |  |  | июль август сентябрь |  |  | октябрь ноябрь декабрь
сумма за квартал (руб.) | 45288 |  |  | 4644 |  |  | 2000 |  |  | 0 |  |  | итого
сумма за год (руб.) | [11 empty] | 51932 | итого
Старший дома

## Строителей 20
ПЛАН
ТЕКУЩЕГО РЕМОНТА ЖИЛЫХ ДОМОВ ОБСЛУЖИВАЕМЫХ АО "ПРОЖЭКТОР" НА 2019г.
по адресу: пр-т Строителей, дом 20
общая площадь дома -лестницы, подвалы, чердаки с верхней разводкой (м²) | [5 empty] | 1199.8
площадь жилых помещений (м²) | [5 empty] | 1970.1
этажность/кол-о подъезов/кол-во кв-р | [5 empty] | 4/3/48.
год постройки | [5 empty] | 1965
остаток средств на 31.12.2018г. (руб.) | [5 empty] | 74545.05
тариф на текущий ремонт на 01.01.2019г. (руб. с м²) | [5 empty] | 4.6 | 12
тариф на текущий ремонт на 01.09.2019г. (руб. с м²)
ориентировочное начисление средств на 2019г. | [5 empty] | 108749.52
план затрат (руб.) | [5 empty] | 214175
ориентировочный остаток средств (руб.) | [5 empty] | -30880.43
| I квартал |  |  | II квартал |  |  | III квартал |  |  | IV квартал
| место ремонта | кол-во | стоимость работ | место ремонта | кол-во | стоимость работ | место ремонта | кол-во | стоимость работ | место ремонта | кол-во | стоимость работ
Отопление
1. Трубопроводы
Ø 100 м
Ø 89 м
Ø 76 м
Ø 65 м
Ø 57 м
Ø 40 м
Ø 32 м
Ø 25 м
Ø 20 м
Ø 15 м
2. Вентили
Ø 57 шт
Ø 40 шт
Ø 32 шт
Ø 25 шт
Ø 20 шт | чердак подвал | 23 | 7659
Ø 15 шт | чердак подвал | 24 | 6240
3. Задвижки
Ø 100 шт
Ø 89 шт
Ø 76 шт
Ø 57 шт
ИТОГО: |  |  | 13899 |  |  | 0 |  |  | 0 |  |  | 0 | итого
ГВС
1. Трубопроводы
Ø 100 м
Ø 89 м
Ø 76 м
Ø 65 м
Ø 57 м
Ø 40 м
Ø 32 м
Ø 25 м
Ø 20 м
Ø 15 м
2. Вентили
Ø 57 шт
Ø 40 шт
Ø 32 шт
Ø 25 шт | чердак подвал | 20 | 10000
Ø 20 шт
Ø 15 шт
3. Задвижки
Ø 100 шт
Ø 89 шт
Ø 76 шт
Ø 57 шт
ИТОГО: |  |  | 10000 |  |  | 0 |  |  | 0 |  |  | 0 | итого
ХВС
1. Трубопроводы
Ø 100 м
Ø 89 м
Ø 76 м
Ø 57 м
Ø 40 м
Ø 32 м
Ø 25 м
Ø 20 м
Ø 15 м
2. Вентили
Ø 57 шт
Ø 40 шт | чердак подвал | 20 | 22000
Ø 32 шт
Ø 25 шт
Ø 20 шт
Ø 15 шт
3. Задвижки
Ø 100 шт
Ø 89 шт
Ø 76 шт
Ø 57 шт
ИТОГО: |  |  | 22000 |  |  | 0 |  |  | 0 |  |  | 0 | итого
Канализация
1. Трубопроводы
Ø 100 м | подвал | 12 | 11280
Ø 50 м
2. фасонные части
переход, шт
ревизия, шт
манжета, шт
тройник, шт
отвод ,шт.
патрубок,шт.
компенсатор,шт.
ИТОГО: |  |  | 11280 |  |  | 0 |  |  | 0 |  |  | 0 | итого
КРОВЛЯ
шиферная кровля,м2
рулонная кровля,м2
замена и укрепление водосточных труб |  |  |  | замена | 2 | 1000
укрепление, замена парапетных решеток, ограждений, лесниц
ремонт навеса,м2
ИТОГО: |  |  | 0 |  |  | 1000 |  |  | 0 |  |  | 0 | итого
ВЕНТИЛЯЦИЯ
Смена отдельных участков и устранение неплотностей вентиляционных коробов, шахт, камер.
ремонт вент шахты,м3
ИТОГО: |  |  | 0 |  |  | 0 |  |  | 0 |  |  | 0 | итого
ФАСАД, кв.м
восстановление штукатурного слоя и облицовка здания
ремонт цокольной части фасадов
Герметизация и заделка трещин, выбоин, межпанельных швов
ремонт отмоски
восстановление приямков, входов в подвал
покраска фаскадов
ИТОГО: |  |  | 0 |  |  | 0 |  |  | 0 |  |  | 0 | итого
ПОДЪЕЗДЫ, шт
ремонт |  |  |  | подъезд №1,2,3 | 3 | 105000
ИТОГО: |  |  | 0 |  |  | 105000 |  |  | 0 |  |  | 0 | итого
Прочие работы
ремонт козырька,м2 | [6 empty] | подъезды 1,2,3 | 6 | 6000
ремонт крыльца
заделка выбоин, трещин ступеней и площадок
замена отдельных ступеней, проступей, подступенков
установка урн, шт |  |  |  | 1-3 подъезд | 3 | 4500
заделка выбоин и трещин бетонных и железобетонных балконных плит, крылец и зонтов | [6 empty] | ремонт балконной плиты кв.8 | 6 м2 | 2040
ремонт отливов,м
замена почтовых ящиков |  |  |  | 1-3 подъезд | 48 | 22560
ИТОГО: |  |  | 0 |  |  | 27060 |  |  | 8040 |  |  | 0 | итого
Электромонтажные работы
замена вводного рубильника, шт.
ремонт освещения, руб
замена автомата,шт
замена светильника,шт | подъезды 1,2,3 | 15 | 8396
установка датчиков движения, шт | подъезды 1,2,3 | 15 | 7500
замена выключателей, розеток (без квартир)
замена предохранителей, автоматических выключателей, пакетных переключателей вводно-распределительных устройств, щитов
замена и установка электроламп, светильников, прожекторов
ИТОГО: |  |  | 15896 |  |  | 0 |  |  | 0 |  |  | 0 | итого
сумма ежемесячно (руб.) | январь февраль март |  |  | апрель май июнь |  |  | июль август сентябрь |  |  | октябрь ноябрь декабрь
сумма за квартал (руб.) | 73075 |  |  | 133060 |  |  | 8040 |  |  | 0 |  |  | итого
сумма за год (руб.) | [11 empty] | 214175 | итого
Старший дома

## Строителей 22
ПЛАН
ТЕКУЩЕГО РЕМОНТА ЖИЛЫХ ДОМОВ ОБСЛУЖИВАЕМЫХ АО "ПРОЖЭКТОР" НА 2019г.
по адресу: пр-т Строителей, дом 22
общая площадь дома -лестницы, подвалы, чердаки с верхней разводкой (м²) | [5 empty] | 752.9
площадь жилых помещений (м²) | [5 empty] | 1953.2
этажность/кол-во подъездов/кол-во кв-р | [5 empty] | 4/1/90.
год постройки | [5 empty] | 1965
остаток средств на 31.12.2018г. (руб.) | [5 empty] | -276120.42
тариф на текущий ремонт на 01.01.2019г. (руб. с м²) | [5 empty] | 4.6 | 12
тариф на текущий ремонт на 01.09.2019г. (руб. с м²)
ориентировочное начисление средств на 2019г. | [5 empty] | 107816.64
план затрат (руб.) | [5 empty] | 0
ориентировочный остаток средств (руб.) | [5 empty] | -168303.78
| I квартал |  |  | II квартал |  |  | III квартал |  |  | IV квартал
| место ремонта | кол-во | стоимость работ | место ремонта | кол-во | стоимость работ | место ремонта | кол-во | стоимость работ | место ремонта | кол-во | стоимость работ
Отопление
1. Трубопроводы
Ø 100 м
Ø 89 м
Ø 76 м
Ø 65 м
Ø 57 м
Ø 40 м
Ø 32 м
Ø 25 м
Ø 20 м
Ø 15 м
2. Вентили
Ø 57 шт
Ø 40 шт
Ø 32 шт
Ø 25 шт
Ø 20 шт
Ø 15 шт
3. Задвижки
Ø 100 шт
Ø 89 шт
Ø 76 шт
Ø 57 шт
ИТОГО: |  |  | 0 |  |  | 0 |  |  | 0 |  |  | 0 | итого
ГВС
1. Трубопроводы
Ø 100 м
Ø 89 м
Ø 76 м
Ø 65 м
Ø 57 м
Ø 40 м
Ø 32 м
Ø 25 м
Ø 20 м
Ø 15 м
2. Вентили
Ø 57 шт
Ø 40 шт
Ø 32 шт
Ø 25 шт
Ø 20 шт
Ø 15 шт
3. Задвижки
Ø 100 шт
Ø 89 шт
Ø 76 шт
Ø 57 шт
ИТОГО: |  |  | 0 |  |  | 0 |  |  | 0 |  |  | 0 | итого
ХВС
1. Трубопроводы
Ø 100 м
Ø 89 м
Ø 76 м
Ø 57 м
Ø 40 м
Ø 32 м
Ø 25 м
Ø 20 м
Ø 15 м
2. Вентили
Ø 57 шт
Ø 40 шт
Ø 32 шт
Ø 25 шт
Ø 20 шт
Ø 15 шт
3. Задвижки
Ø 100 шт
Ø 89 шт
Ø 76 шт
Ø 57 шт
ИТОГО: |  |  | 0 |  |  | 0 |  |  | 0 |  |  | 0 | итого
Канализация
1. Трубопроводы
Ø 100 м
Ø 50 м
2. фасонные части
переход, шт
ревизия, шт
манжета, шт
тройник, шт
отвод ,шт.
патрубок,шт.
компенсатор,шт.
ИТОГО: |  |  | 0 |  |  | 0 |  |  | 0 |  |  | 0 | итого
КРОВЛЯ
шиферная кровля,м2
рулонная кровля,м2
замена и укрепление водосточных труб
укрепление, замена парапетных решеток, ограждений, лесниц
ремонт навеса,м2
ИТОГО: |  |  | 0 |  |  | 0 |  |  | 0 |  |  | 0 | итого
ВЕНТИЛЯЦИЯ
Смена отдельных участков и устранение неплотностей вентиляционных коробов, шахт, камер.
ремонт вент шахты,м3
ИТОГО: |  |  | 0 |  |  | 0 |  |  | 0 |  |  | 0 | итого
ФАСАД, кв.м
восстановление штукатурного слоя и облицовка здания
ремонт цокольной части фасадов
Герметизация и заделка трещин, выбоин, межпанельных швов
ремонт отмоски
восстановление приямков, входов в подвал
покраска фаскадов
ИТОГО: |  |  | 0 |  |  | 0 |  |  | 0 |  |  | 0 | итого
ПОДЪЕЗДЫ, шт
ИТОГО: |  |  | 0 |  |  | 0 |  |  | 0 |  |  | 0 | итого
Прочие работы
ремонт козырька,м2
ремонт крыльца
заделка выбоин, трещин ступеней и площадок
замена отдельных ступеней, проступей, подступенков
частичная замена и укрепление металлических перил и деревянных лестниц
заделка выбоин и трещин бетонных и железобетонных балконных плит, крылец и зонтов
ремонт отливов,м
восстановление и замена отдельных элементов крылец, зонтов над входами в подъезд, подвалы и над балконами верхних этажей
ИТОГО: |  |  | 0 |  |  | 0 |  |  | 0 |  |  | 0 | итого
Электромонтажные работы
замена вводного рубильника, шт.
ремонт освещения, руб
замена автомата,шт
установка светильника,шт
замена неисправных участков электрической сети здания (без квартир)
замена выключателей, розеток (без квартир)
замена предохранителей, автоматических выключателей, пакетных переключателей вводно-распределительных устройств, щитов
замена и установка электроламп, светильников, прожекторов
ИТОГО: |  |  | 0 |  |  | 0 |  |  | 0 |  |  | 0 | итого
сумма ежемесячно (руб.) | январь февраль март |  |  | апрель май июнь |  |  | июль август сентябрь |  |  | октябрь ноябрь декабрь
сумма за квартал (руб.) | 0 |  |  | 0 |  |  | 0 |  |  | 0 |  |  | итого
сумма за год (руб.) | [11 empty] | 0 | итого
Старший дома

## Чайковского 2
ПЛАН
ТЕКУЩЕГО РЕМОНТА ЖИЛЫХ ДОМОВ ОБСЛУЖИВАЕМЫХ АО "ПРОЖЭКТОР" НА 2019г.
по адресу: ул. Чайковского, дом 2
общая площадь дома - лестницы, подвалы, чердаки с верхней разводкой (м²) | [5 empty] | 1154.4
площадь жилых помещений (м²) | [5 empty] | 1455.4
этажность/кол-во подъездов/кол-во кв-р | [5 empty] | 2/4/20.
год постройки | [5 empty] | 1957
остаток средств на 31.12.2018г. (руб.) | [5 empty] | -169045.14
тариф на текущий ремонт на 01.01.2019г. (руб. с м²) | [5 empty] | 4.6 | 12
тариф на текущий ремонт на 01.09.2019г. (руб. с м²)
ориентировочное начисление средств на 2019г. | [5 empty] | 80338.08
план затрат (руб.) | [5 empty] | 15025
ориентировочный остаток средств (руб.) | [5 empty] | -103732.06
| I квартал |  |  | II квартал |  |  | III квартал |  |  | IV квартал
| место ремонта | кол-во | стоимость работ | место ремонта | кол-во | стоимость работ | место ремонта | кол-во | стоимость работ | место ремонта | кол-во | стоимость работ
Отопление
1. Трубопроводы
Ø 100 м
Ø 89 м
Ø 76 м
Ø 65 м
Ø 57 м
Ø 40 м
Ø 32 м
Ø 25 м
Ø 20 м
Ø 15 м
2. Вентили
Ø 57 шт
Ø 40 шт
Ø 32 шт
Ø 25 шт
Ø 20 шт
Ø 15 шт
3. Задвижки
Ø 100 шт
Ø 89 шт
Ø 76 шт
Ø 57 шт
ИТОГО: |  |  | 0 |  |  | 0 |  |  | 0 |  |  | 0 | итого
ГВС
1. Трубопроводы
Ø 100 м
Ø 89 м
Ø 76 м
Ø 65 м
Ø 57 м
Ø 40 м
Ø 32 м
Ø 25 м
Ø 20 м
Ø 15 м
2. Вентили
Ø 57 шт
Ø 40 шт
Ø 32 шт
Ø 25 шт
Ø 20 шт
Ø 15 шт
3. Задвижки
Ø 100 шт
Ø 89 шт
Ø 76 шт
Ø 57 шт
ИТОГО: |  |  | 0 |  |  | 0 |  |  | 0 |  |  | 0 | итого
ХВС
1. Трубопроводы
Ø 100 м
Ø 89 м
Ø 76 м
Ø 57 м
Ø 40 м
Ø 32 м
Ø 25 м
Ø 20 м
Ø 15 м
2. Вентили
Ø 57 шт
Ø 40 шт
Ø 32 шт
Ø 25 шт
Ø 20 шт
Ø 15 шт
3. Задвижки
Ø 100 шт
Ø 89 шт
Ø 76 шт
Ø 57 шт
ИТОГО: |  |  | 0 |  |  | 0 |  |  | 0 |  |  | 0 | итого
Канализация
1. Трубопроводы
Ø 100 м
Ø 50 м
2. фасонные части
переход, шт
ревизия, шт
манжета, шт
тройник, шт
отвод ,шт.
патрубок,шт.
компенсатор,шт.
ИТОГО: |  |  | 0 |  |  | 0 |  |  | 0 |  |  | 0 | итого
КРОВЛЯ
шиферная кровля,м2
рулонная кровля,м2
замена и укрепление водосточных труб
укрепление, замена парапетных решеток, ограждений, лесниц
ремонт навеса,м2
ИТОГО: |  |  | 0 |  |  | 0 |  |  | 0 |  |  | 0 | итого
ВЕНТИЛЯЦИЯ
Смена отдельных участков и устранение неплотностей вентиляционных коробов, шахт, камер.
ремонт вент шахты,м3
ИТОГО: |  |  | 0 |  |  | 0 |  |  | 0 |  |  | 0 | итого
ФАСАД, кв.м
восстановление штукатурного слоя и облицовка здания
ремонт цокольной части фасадов
Герметизация и заделка трещин, выбоин, межпанельных швов
ремонт отмоски
восстановление приямков, входов в подвал
покраска фаскадов
ИТОГО: |  |  | 0 |  |  | 0 |  |  | 0 |  |  | 0 | итого
ПОДЪЕЗДЫ, шт
ИТОГО: |  |  | 0 |  |  | 0 |  |  | 0 |  |  | 0 | итого
Прочие работы
ремонт козырька,м2
ремонт крыльца
заделка выбоин, трещин ступеней и площадок
замена отдельных ступеней, проступей, подступенков
частичная замена и укрепление металлических перил и деревянных лестниц
заделка выбоин и трещин бетонных и железобетонных балконных плит, крылец и зонтов
ремонт отливов,м
восстановление и замена отдельных элементов крылец, зонтов над входами в подъезд, подвалы и над балконами верхних этажей
ИТОГО: |  |  | 0 |  |  | 0 |  |  | 0 |  |  | 0 | итого
Электромонтажные работы
замена вводного рубильника, шт.
ремонт освещения, руб
замена автомата,шт
установка светильника,шт | [9 empty] | подъезды | 12 | 5520
замена неисправных участков электрической сети здания (без квартир), м | [9 empty] | подъезды | 40 | 6160
замена выключателей, розеток (без квартир)
замена предохранителей, автоматических выключателей, пакетных переключателей вводно-распределительных устройств, щитов
замена и установка электроламп, светильников, прожекторов | [9 empty] | фасад | 3 | 3345
ИТОГО: |  |  | 0 |  |  | 0 |  |  | 0 |  |  | 15025 | итого
сумма ежемесячно (руб.) | январь февраль март |  |  | апрель май июнь |  |  | июль август сентябрь |  |  | октябрь ноябрь декабрь
сумма за квартал (руб.) | 0 |  |  | 0 |  |  | 0 |  |  | 15025 |  |  | итого
сумма за год (руб.) | [11 empty] | 15025 | итого
Старший дома

## Чайковского 4
ПЛАН
ТЕКУЩЕГО РЕМОНТА ЖИЛЫХ ДОМОВ ОБСЛУЖИВАЕМЫХ АО "ПРОЖЭКТОР" НА 2019г.
по адресу: ул. Чайковского, дом 4
общая площадь дома - лестницы, подвалы, чердаки с верхней разводкой (м²) | [5 empty] | 360.4
площадь жилых помещений (м²) | [5 empty] | 413.2
этажность/кол-во подъездов/кол-во кв-р | [5 empty] | 2/1/8.
год постройки | [5 empty] | 1955
остаток средств на 31.12.2018г. (руб.) | [5 empty] | -85616.26
тариф на текущий ремонт на 01.01.2019г. (руб. с м²) | [5 empty] | 4.6 | 12
тариф на текущий ремонт на 01.09.2019г. (руб. с м²)
ориентировочное начисление средств на 2019г. | [5 empty] | 22808.64
план затрат (руб.) | [5 empty] | 26397
ориентировочный остаток средств (руб.) | [5 empty] | -89204.62
| I квартал |  |  | II квартал |  |  | III квартал |  |  | IV квартал
| место ремонта | кол-во | стоимость работ | место ремонта | кол-во | стоимость работ | место ремонта | кол-во | стоимость работ | место ремонта | кол-во | стоимость работ
Отопление
1. Трубопроводы
Ø 100 м
Ø 89 м
Ø 76 м
Ø 65 м
Ø 57 м
Ø 40 м
Ø 32 м
Ø 25 м | кв. 2 | 4 | 2280
Ø 20 м
Ø 15 м
2. Вентили
Ø 50 шт | [6 empty] | ТУ | 2 | 3253
Ø 40 шт
Ø 32 шт
Ø 25 шт
Ø 20 шт
Ø 15 шт
3. Задвижки
Ø 100 шт
Ø 89 шт
Ø 76 шт
Ø 57 шт
4. Фасонные части
шт | кв. 2 | 7 | 612
ИТОГО: |  |  | 2892 |  |  | 0 |  |  | 3253 |  |  | 0 | итого
ГВС
1. Трубопроводы
Ø 100 м
Ø 89 м
Ø 76 м
Ø 65 м
Ø 57 м
Ø 40 м
Ø 32 м
Ø 25 м
Ø 20 м
Ø 15 м
2. Вентили
Ø 57 шт
Ø 40 шт
Ø 32 шт
Ø 25 шт
Ø 20 шт
Ø 15 шт
3. Задвижки
Ø 100 шт
Ø 89 шт
Ø 76 шт
Ø 57 шт
ИТОГО: |  |  | 0 |  |  | 0 |  |  | 0 |  |  | 0 | итого
ХВС
1. Трубопроводы
Ø 100 м
Ø 89 м
Ø 76 м
Ø 57 м
Ø 40 м
Ø 32 м
Ø 25 м
Ø 20 м
Ø 15 м
2. Вентили
Ø 57 шт
Ø 40 шт
Ø 32 шт
Ø 25 шт
Ø 20 шт
Ø 15 шт
3. Задвижки
Ø 100 шт
Ø 89 шт
Ø 76 шт
Ø 57 шт
ИТОГО: |  |  | 0 |  |  | 0 |  |  | 0 |  |  | 0 | итого
Канализация
1. Трубопроводы
Ø 100 м
Ø 50 м
2. фасонные части
переход, шт
ревизия, шт
манжета, шт
тройник, шт
отвод ,шт.
патрубок,шт.
компенсатор,шт.
ИТОГО: |  |  | 0 |  |  | 0 |  |  | 0 |  |  | 0 | итого
КРОВЛЯ
шиферная кровля,м2
рулонная кровля,м2
замена и укрепление водосточных труб
укрепление, замена парапетных решеток, ограждений, лесниц
ремонт навеса,м2
ИТОГО: |  |  | 0 |  |  | 0 |  |  | 0 |  |  | 0 | итого
ВЕНТИЛЯЦИЯ
Смена отдельных участков и устранение неплотностей вентиляционных коробов, шахт, камер.
ремонт вент шахты,м3
ИТОГО: |  |  | 0 |  |  | 0 |  |  | 0 |  |  | 0 | итого
ФАСАД, кв.м
восстановление штукатурного слоя и облицовка здания
ремонт цокольной части фасадов
Герметизация и заделка трещин, выбоин, межпанельных швов
ремонт отмоски
восстановление приямков, входов в подвал
покраска фаскадов
ИТОГО: |  |  | 0 |  |  | 0 |  |  | 0 |  |  | 0 | итого
ПОДЪЕЗДЫ, шт
ИТОГО: |  |  | 0 |  |  | 0 |  |  | 0 |  |  | 0 | итого
Прочие работы
ремонт козырька,м2
ремонт крыльца
заделка выбоин, трещин ступеней и площадок
замена отдельных ступеней, проступей, подступенков
частичная замена и укрепление металлических перил и деревянных лестниц
заделка выбоин и трещин бетонных и железобетонных балконных плит, крылец и зонтов
ремонт отливов,м
восстановление и замена отдельных элементов крылец, зонтов над входами в подъезд, подвалы и над балконами верхних этажей
ИТОГО: |  |  | 0 |  |  | 0 |  |  | 0 |  |  | 0 | итого
Электромонтажные работы
замена вводного рубильника, шт. | [7 empty] | 1 | 6667
ремонт освещения, руб
замена автомата,шт
установка светильника,шт | [6 empty] | подъезд | 3 | 1380
замена неисправных участков электрической сети здания (без квартир), м | [6 empty] | подъезд | 20 | 3080
замена выключателей, розеток (без квартир)
замена предохранителей, автоматических выключателей, пакетных переключателей вводно-распределительных устройств, щитов | [6 empty] | подъезд | 9 | 8010
замена и установка электроламп, светильников, прожекторов | [6 empty] | фас ад | 1 | 1115
ИТОГО: |  |  | 0 |  |  | 0 |  |  | 20252 |  |  | 0 | итого
сумма ежемесячно (руб.) | январь февраль март |  |  | апрель май июнь |  |  | июль август сентябрь |  |  | октябрь ноябрь декабрь
сумма за квартал (руб.) | 2892 |  |  | 0 |  |  | 23505 |  |  | 0 |  |  | итого
сумма за год (руб.) | [11 empty] | 26397 | итого
Старший дома

## Чайковского 6
ПЛАН
ТЕКУЩЕГО РЕМОНТА ЖИЛЫХ ДОМОВ ОБСЛУЖИВАЕМЫХ АО "ПРОЖЭКТОР" НА 2019г.
по адресу: ул. Чайковского, дом 6
общая площадь дома - лестницы, подвалы, чердаки с верхней разводкой (м²) | [5 empty] | 362.6
площадь жилых помещений (м²)/площадь встроенных помещений (м²) | [5 empty] | 372,4/57,2
этажность/кол-во подъездов/кол-во кв-р | [5 empty] | 2/1/7.
год постройки | [5 empty] | 1955
остаток средств на 31.12.2018г. (руб.) | [5 empty] | -111264.51
тариф на текущий ремонт на 01.01.2019г. (руб. с м²) | [5 empty] | 4.6 | 12
тариф на текущий ремонт на 01.09.2019г. (руб. с м²)
ориентировочное начисление средств на 2019г. | [5 empty] | 23713.92
план затрат (руб.) | [5 empty] | 31863
ориентировочный остаток средств (руб.) | [5 empty] | -119413.59
| I квартал |  |  | II квартал |  |  | III квартал |  |  | IV квартал
| место ремонта | кол-во | стоимость работ | место ремонта | кол-во | стоимость работ | место ремонта | кол-во | стоимость работ | место ремонта | кол-во | стоимость работ
Отопление
1. Трубопроводы
Ø 100 м
Ø 89 м
Ø 76 м
Ø 65 м
Ø 57 м
Ø 40 м
Ø 32 м
Ø 25 м | кв.3,5,6,чердак | 17 | 12501
Ø 20 м
Ø 15 м
2. Вентили
Ø 57 шт
Ø 40 шт
Ø 32 шт
Ø 25 шт
Ø 20 шт
Ø 15 шт
3. Задвижки
Ø 100 шт
Ø 89 шт
Ø 76 шт
Ø 57 шт
ИТОГО: |  |  | 12501 |  |  | 0 |  |  | 0 |  |  | 0 | итого
ГВС
1. Трубопроводы
Ø 100 м
Ø 89 м
Ø 76 м
Ø 65 м
Ø 57 м
Ø 40 м
Ø 32 м
Ø 25 м
Ø 20 м
Ø 15 м
2. Вентили
Ø 57 шт
Ø 40 шт
Ø 32 шт
Ø 25 шт
Ø 20 шт
Ø 15 шт
3. Задвижки
Ø 100 шт
Ø 89 шт
Ø 76 шт
Ø 57 шт
ИТОГО: |  |  | 0 |  |  | 0 |  |  | 0 |  |  | 0 | итого
ХВС
1. Трубопроводы
Ø 100 м
Ø 89 м
Ø 76 м
Ø 57 м
Ø 40 м
Ø 32 м
Ø 25 м
Ø 20 м
Ø 15 м
2. Вентили
Ø 57 шт
Ø 40 шт
Ø 32 шт
Ø 25 шт
Ø 20 шт
Ø 15 шт
3. Задвижки
Ø 100 шт
Ø 89 шт
Ø 76 шт
Ø 57 шт
ИТОГО: |  |  | 0 |  |  | 0 |  |  | 0 |  |  | 0 | итого
Канализация
1. Трубопроводы
Ø 100 м
Ø 50 м
2. фасонные части
переход, шт
ревизия, шт
манжета, шт
тройник, шт
отвод ,шт.
патрубок,шт.
компенсатор,шт.
ИТОГО: |  |  | 0 |  |  | 0 |  |  | 0 |  |  | 0 | итого
КРОВЛЯ
шиферная кровля,м2
рулонная кровля,м2
замена и укрепление водосточных труб
укрепление, замена парапетных решеток, ограждений, лесниц
ремонт навеса,м2
ИТОГО: |  |  | 0 |  |  | 0 |  |  | 0 |  |  | 0 | итого
ВЕНТИЛЯЦИЯ
Смена отдельных участков и устранение неплотностей вентиляционных коробов, шахт, камер.
ремонт вент шахты,м3
ИТОГО: |  |  | 0 |  |  | 0 |  |  | 0 |  |  | 0 | итого
ФАСАД, кв.м
восстановление штукатурного слоя и облицовка здания
ремонт цокольной части фасадов
Герметизация и заделка трещин, выбоин, межпанельных швов
ремонт отмоски
восстановление приямков, входов в подвал
покраска фаскадов
ИТОГО: |  |  | 0 |  |  | 0 |  |  | 0 |  |  | 0 | итого
ПОДЪЕЗДЫ, шт
ИТОГО: |  |  | 0 |  |  | 0 |  |  | 0 |  |  | 0 | итого
Прочие работы
ремонт козырька,м2
ремонт крыльца
заделка выбоин, трещин ступеней и площадок
замена отдельных ступеней, проступей, подступенков
частичная замена и укрепление металлических перил и деревянных лестниц
заделка выбоин и трещин бетонных и железобетонных балконных плит, крылец и зонтов
ремонт отливов,м
восстановление и замена отдельных элементов крылец, зонтов над входами в подъезд, подвалы и над балконами верхних этажей
ИТОГО: |  |  | 0 |  |  | 0 |  |  | 0 |  |  | 0 | итого
Электромонтажные работы
замена вводного рубильника, шт. | [7 empty] | 1 | 6667
ремонт освещения, руб
замена автомата,шт
установка светильника,шт | [6 empty] | подъезд | 3 | 1380
замена неисправных участков электрической сети здания (без квартир), м | [6 empty] | подъезд | 20 | 3080
замена выключателей, розеток (без квартир)
замена предохранителей, автоматических выключателей, пакетных переключателей вводно-распределительных устройств, щитов | [6 empty] | подъезд | 8 | 7120
замена и установка электроламп, светильников, прожекторов | [6 empty] | фасад | 1 | 1115
ИТОГО: |  |  | 0 |  |  | 0 |  |  | 19362 |  |  | 0 | итого
сумма ежемесячно (руб.) | январь февраль март |  |  | апрель май июнь |  |  | июль август сентябрь |  |  | октябрь ноябрь декабрь
сумма за квартал (руб.) | 12501 |  |  | 0 |  |  | 19362 |  |  | 0 |  |  | итого
сумма за год (руб.) | [11 empty] | 31863 | итого
Старший дома

## Чайковского 8
ПЛАН
ТЕКУЩЕГО РЕМОНТА ЖИЛЫХ ДОМОВ ОБСЛУЖИВАЕМЫХ АО "ПРОЖЭКТОР" НА 2019г.
по адресу: ул. Чайковского, дом 8
общая площадь дома - лестницы, подвалы, чердаки с верхней разводкой (м²) | [5 empty] | 365.9
площадь жилых помещений (м²) | [5 empty] | 419.4
этажность/кол-во подъездов/кол-во кв-р | [5 empty] | 2/1/8.
год постройки | [5 empty] | 1955
остаток средств на 31.12.2018г. (руб.) | [5 empty] | -79295.44
тариф на текущий ремонт на 01.01.2019г. (руб. с м²) | [5 empty] | 4.6 | 12
тариф на текущий ремонт на 01.09.2019г. (руб. с м²)
ориентировочное начисление средств на 2019г. | [5 empty] | 23150.88
план затрат (руб.) | [5 empty] | 22457
ориентировочный остаток средств (руб.) | [5 empty] | -78601.56
| I квартал |  |  | II квартал |  |  | III квартал |  |  | IV квартал
| место ремонта | кол-во | стоимость работ | место ремонта | кол-во | стоимость работ | место ремонта | кол-во | стоимость работ | место ремонта | кол-во | стоимость работ
Отопление
1. Трубопроводы
Ø 100 м
Ø 89 м
Ø 76 м
Ø 65 м
Ø 57 м
Ø 40 м | подъезд | 3 | 2205
Ø 32 м
Ø 25 м
Ø 20 м
Ø 15 м
2. Вентили
Ø 57 шт
Ø 40 шт
Ø 32 шт
Ø 25 шт
Ø 20 шт
Ø 15 шт
3. Задвижки
Ø 100 шт
Ø 89 шт
Ø 76 шт
Ø 57 шт
ИТОГО: |  |  | 2205 |  |  | 0 |  |  | 0 |  |  | 0 | итого
ГВС
1. Трубопроводы
Ø 100 м
Ø 89 м
Ø 76 м
Ø 65 м
Ø 57 м
Ø 40 м
Ø 32 м
Ø 25 м
Ø 20 м
Ø 15 м
2. Вентили
Ø 57 шт
Ø 40 шт
Ø 32 шт
Ø 25 шт
Ø 20 шт
Ø 15 шт
3. Задвижки
Ø 100 шт
Ø 89 шт
Ø 76 шт
Ø 57 шт
ИТОГО: |  |  | 0 |  |  | 0 |  |  | 0 |  |  | 0 | итого
ХВС
1. Трубопроводы
Ø 100 м
Ø 89 м
Ø 76 м
Ø 57 м
Ø 40 м
Ø 32 м
Ø 25 м
Ø 20 м
Ø 15 м
2. Вентили
Ø 57 шт
Ø 40 шт
Ø 32 шт
Ø 25 шт
Ø 20 шт
Ø 15 шт
3. Задвижки
Ø 100 шт
Ø 89 шт
Ø 76 шт
Ø 57 шт
ИТОГО: |  |  | 0 |  |  | 0 |  |  | 0 |  |  | 0 | итого
Канализация
1. Трубопроводы
Ø 100 м
Ø 50 м
2. фасонные части
переход, шт
ревизия, шт
манжета, шт
тройник, шт
отвод ,шт.
патрубок,шт.
компенсатор,шт.
ИТОГО: |  |  | 0 |  |  | 0 |  |  | 0 |  |  | 0 | итого
КРОВЛЯ
шиферная кровля,м2
рулонная кровля,м2
замена и укрепление водосточных труб
укрепление, замена парапетных решеток, ограждений, лесниц
ремонт навеса,м2
ИТОГО: |  |  | 0 |  |  | 0 |  |  | 0 |  |  | 0 | итого
ВЕНТИЛЯЦИЯ
Смена отдельных участков и устранение неплотностей вентиляционных коробов, шахт, камер.
ремонт вент шахты,м3
ИТОГО: |  |  | 0 |  |  | 0 |  |  | 0 |  |  | 0 | итого
ФАСАД, кв.м
восстановление штукатурного слоя и облицовка здания
ремонт цокольной части фасадов
Герметизация и заделка трещин, выбоин, межпанельных швов
ремонт отмоски
восстановление приямков, входов в подвал
покраска фаскадов
ИТОГО: |  |  | 0 |  |  | 0 |  |  | 0 |  |  | 0 | итого
ПОДЪЕЗДЫ, шт
ИТОГО: |  |  | 0 |  |  | 0 |  |  | 0 |  |  | 0 | итого
Прочие работы
ремонт козырька,м2
ремонт крыльца
заделка выбоин, трещин ступеней и площадок
замена отдельных ступеней, проступей, подступенков
частичная замена и укрепление металлических перил и деревянных лестниц
заделка выбоин и трещин бетонных и железобетонных балконных плит, крылец и зонтов
ремонт отливов,м
восстановление и замена отдельных элементов крылец, зонтов над входами в подъезд, подвалы и над балконами верхних этажей
ИТОГО: |  |  | 0 |  |  | 0 |  |  | 0 |  |  | 0 | итого
Электромонтажные работы
замена вводного рубильника, шт. | [7 empty] | 1 | 6667
ремонт освещения, руб
замена автомата,шт
установка светильника,шт | [6 empty] | подъезды | 3 | 1380
замена неисправных участков электрической сети здания (без квартир), м | [6 empty] | подъезды | 20 | 3080
замена выключателей, розеток (без квартир)
замена предохранителей, автоматических выключателей, пакетных переключателей вводно-распределительных устройств, щитов | [6 empty] | подъезды | 9 | 8010
замена и установка электроламп, светильников, прожекторов | [6 empty] | фасад | 1 | 1115
ИТОГО: |  |  | 0 |  |  | 0 |  |  | 20252 |  |  | 0 | итого
сумма ежемесячно (руб.) | январь февраль март |  |  | апрель май июнь |  |  | июль август сентябрь |  |  | октябрь ноябрь декабрь
сумма за квартал (руб.) | 2205 |  |  | 0 |  |  | 20252 |  |  | 0 |  |  | итого
сумма за год (руб.) | [11 empty] | 22457 | итого
Старший дома

## Чайковского 10
ПЛАН
ТЕКУЩЕГО РЕМОНТА ЖИЛЫХ ДОМОВ ОБСЛУЖИВАЕМЫХ АО "ПРОЖЭКТОР" НА 2019г.
по адресу: ул. Чайковского, дом 10
общая площадь дома - лестницы. Подвал, чердаки с верхней разводкой (м²) | [5 empty] | 1594.4
площадь жилых помещений (м²) | [5 empty] | 2049.2
этажность/кол-во подъездов/кол-во кв-р | [5 empty] | 3/4/33.
год постройки | [5 empty] | 1956
остаток средств на 31.12.2018г. (руб.) | [5 empty] | 257007.18
тариф на текущий ремонт на 01.01.2019г. (руб. с м²) | [5 empty] | 4.6 | 12
тариф на текущий ремонт на 01.09.2019г. (руб. с м²)
ориентировочное начисление средств на 2019г. | [5 empty] | 113115.84
план затрат (руб.) | [5 empty] | 41836
ориентировочный остаток средств (руб.) | [5 empty] | 328287.02
| I квартал |  |  | II квартал |  |  | III квартал |  |  | IV квартал
| место ремонта | кол-во | стоимость работ | место ремонта | кол-во | стоимость работ | место ремонта | кол-во | стоимость работ | место ремонта | кол-во | стоимость работ
Отопление
1. Трубопроводы
Ø 100 м
Ø 89 м
Ø 76 м
Ø 65 м
Ø 57 м
Ø 40 м
Ø 32 м
Ø 25 м
Ø 20 м | подвал №1 | 3 | 2050
Ø 15 м
2. Вентили
Ø 57 шт
Ø 40 шт
Ø 32 шт
Ø 25 шт
Ø 20 шт
Ø 15 шт
3. Задвижки
Ø 100 шт
Ø 89 шт
Ø 76 шт
Ø 57 шт
4. Фасонные части
шт
5. Насос циркуляционный
шт | ТУ | 1 | 12986
ИТОГО: |  |  | 15036 |  |  | 0 |  |  | 0 |  |  | 0 | итого
ГВС
1. Трубопроводы
Ø 100 м
Ø 89 м
Ø 76 м
Ø 65 м
Ø 57 м
Ø 40 м
Ø 32 м
Ø 25 м
Ø 20 м
Ø 15 м
2. Вентили
Ø 57 шт
Ø 40 шт
Ø 32 шт
Ø 25 шт
Ø 20 шт
Ø 15 шт
3. Задвижки
Ø 100 шт
Ø 89 шт
Ø 76 шт
Ø 57 шт
ИТОГО: |  |  | 0 |  |  | 0 |  |  | 0 |  |  | 0 | итого
ХВС
1. Трубопроводы
Ø 100 м
Ø 89 м
Ø 76 м
Ø 57 м
Ø 40 м
Ø 32 м
Ø 25 м
Ø 20 м
Ø 15 м
2. Вентили
Ø 57 шт
Ø 40 шт
Ø 32 шт
Ø 25 шт
Ø 20 шт
Ø 15 шт
3. Задвижки
Ø 100 шт
Ø 89 шт
Ø 76 шт
Ø 57 шт
ИТОГО: |  |  | 0 |  |  | 0 |  |  | 0 |  |  | 0 | итого
Канализация
1. Трубопроводы
Ø 100 м
Ø 50 м
2. фасонные части
переход, шт
ревизия, шт
манжета, шт
тройник, шт
отвод ,шт.
патрубок,шт.
компенсатор,шт.
ИТОГО: |  |  | 0 |  |  | 0 |  |  | 0 |  |  | 0 | итого
КРОВЛЯ
шиферная кровля,м2
рулонная кровля,м2
замена и укрепление водосточных труб
ремонт оголовкой вент. шахт , шт | [6 empty] | кровля |  | 10000
ремонт навеса,м2
ИТОГО: |  |  | 0 |  |  | 0 |  |  | 10000 |  |  | 0 | итого
ВЕНТИЛЯЦИЯ
Смена отдельных участков и устранение неплотностей вентиляционных коробов, шахт, камер.
ремонт вент шахты,м3
ИТОГО: |  |  | 0 |  |  | 0 |  |  | 0 |  |  | 0 | итого
ФАСАД, кв.м
восстановление штукатурного слоя и облицовка здания
ремонт цокольной части фасадов
ремонт отмоски
восстановление приямков, входов в подвал
покраска фаскадов
ИТОГО: |  |  | 0 |  |  | 0 |  |  | 0 |  |  | 0 | итого
ПОДЪЕЗДЫ, шт
ИТОГО: |  |  | 0 |  |  | 0 |  |  | 0 |  |  | 0 | итого
Прочие работы
ремонт козырька,м2
ремонт крыльца
заделка выбоин, трещин ступеней и площадок
замена отдельных ступеней, проступей, подступенков
частичная замена и укрепление металлических перил и деревянных лестниц
заделка выбоин и трещин бетонных и железобетонных балконных плит, крылец и зонтов
ремонт отливов,м
ремонт окон, шт | [6 empty] | подвал |  | 10800
ИТОГО: |  |  | 0 |  |  | 0 |  |  | 10800 |  |  | 0 | итого
Электромонтажные работы
замена вводного рубильника, шт.
ремонт освещения, руб
замена автомата,шт
установка светильника,шт
замена неисправных участков электрической сети здания (без квартир)
замена выключателей, розеток (без квартир)
замена предохранителей, автоматических выключателей, пакетных переключателей вводно-распределительных устройств, щитов
установка прожекторов | [6 empty] | подъезды | 4 | 6000
ИТОГО: |  |  | 0 |  |  | 0 |  |  | 6000 |  |  | 0 | итого
сумма ежемесячно (руб.) | январь февраль март |  |  | апрель май июнь |  |  | июль август сентябрь |  |  | октябрь ноябрь декабрь
сумма за квартал (руб.) | 15036 |  |  | 0 |  |  | 26800 |  |  | 0 |  |  | итого
сумма за год (руб.) | [11 empty] | 41836 | итого
Старший дома

## Чайковского 12
ПЛАН
ТЕКУЩЕГО РЕМОНТА ЖИЛЫХ ДОМОВ ОБСЛУЖИВАЕМЫХ АО "ПРОЖЭКТОР" НА 2019г.
по адресу: ул. Чайковского, дом 12
общая площадь дома- лестницы, подвалы, чердаки с верхней разводкой (м²) | [5 empty] | 603.6
площадь жилых помещений (м²) | [5 empty] | 653.4
этажность/кол-во подъездов/кол-во кв-р | [5 empty] | 2/2/12.
год постройки | [5 empty] | 1958
остаток средств на 31.12.2018г. (руб.) | [5 empty] | -105272.89 | 12
тариф на текущий ремонт на 01.01.2019г. (руб. с м²) | [5 empty] | 4.6 | 12
тариф на текущий ремонт на 01.09.2019г. (руб. с м²)
ориентировочное начисление средств на 2019г. | [5 empty] | 36067.68 | 12
план затрат (руб.) | [5 empty] | 30082
ориентировочный остаток средств (руб.) | [5 empty] | -99287.21
| I квартал |  |  | II квартал |  |  | III квартал |  |  | IV квартал
| место ремонта | кол-во | стоимость работ | место ремонта | кол-во | стоимость работ | место ремонта | кол-во | стоимость работ | место ремонта | кол-во | стоимость работ
Отопление
1. Трубопроводы
Ø 100 м
Ø 89 м
Ø 76 м
Ø 65 м
Ø 57 м
Ø 40 м
Ø 32 м
Ø 25 м
Ø 20 м | кв.10,11 | 3 | 2540
Ø 15 м
2. Вентили
Ø 57 шт
Ø 40 шт
Ø 32 шт
Ø 25 шт
Ø 20 шт | кв.10,11 | 1 | 345
Ø 15 шт
3. Задвижки
Ø 100 шт
Ø 89 шт
Ø 76 шт
Ø 57 шт
ИТОГО: |  |  | 2885 |  |  | 0 |  |  | 0 |  |  | 0 | итого
ГВС
1. Трубопроводы
Ø 100 м
Ø 89 м
Ø 76 м
Ø 65 м
Ø 57 м
Ø 40 м
Ø 32 м
Ø 25 м
Ø 20 м
Ø 15 м
2. Вентили
Ø 57 шт
Ø 40 шт
Ø 32 шт
Ø 25 шт
Ø 20 шт
Ø 15 шт
3. Задвижки
Ø 100 шт
Ø 89 шт
Ø 76 шт
Ø 57 шт
ИТОГО: |  |  | 0 |  |  | 0 |  |  | 0 |  |  | 0 | итого
ХВС
1. Трубопроводы
Ø 100 м
Ø 89 м
Ø 76 м
Ø 57 м
Ø 40 м
Ø 32 м
Ø 25 м
Ø 20 м
Ø 15 м
2. Вентили
Ø 57 шт
Ø 40 шт
Ø 32 шт
Ø 25 шт
Ø 20 шт
Ø 15 шт
3. Задвижки
Ø 100 шт
Ø 89 шт
Ø 76 шт
Ø 57 шт
ИТОГО: |  |  | 0 |  |  | 0 |  |  | 0 |  |  | 0 | итого
Канализация
1. Трубопроводы
Ø 100 м
Ø 50 м
2. фасонные части
переход, шт
ревизия, шт
манжета, шт
тройник, шт
отвод ,шт.
патрубок,шт.
компенсатор,шт.
ИТОГО: |  |  | 0 |  |  | 0 |  |  | 0 |  |  | 0 | итого
КРОВЛЯ
шиферная кровля,м2
рулонная кровля,м2
замена и укрепление водосточных труб
укрепление, замена парапетных решеток, ограждений, лесниц
ремонт навеса,м2
ИТОГО: |  |  | 0 |  |  | 0 |  |  | 0 |  |  | 0 | итого
ВЕНТИЛЯЦИЯ
Смена отдельных участков и устранение неплотностей вентиляционных коробов, шахт, камер.
ремонт вент шахты,м3
ИТОГО: |  |  | 0 |  |  | 0 |  |  | 0 |  |  | 0 | итого
ФАСАД, кв.м
восстановление штукатурного слоя и облицовка здания
ремонт цокольной части фасадов
Герметизация и заделка трещин, выбоин, межпанельных швов
ремонт отмоски
восстановление приямков, входов в подвал
покраска фаскадов
ИТОГО: |  |  | 0 |  |  | 0 |  |  | 0 |  |  | 0 | итого
ПОДЪЕЗДЫ, шт
ИТОГО: |  |  | 0 |  |  | 0 |  |  | 0 |  |  | 0 | итого
Прочие работы
ремонт козырька,м2
ремонт крыльца
заделка выбоин, трещин ступеней и площадок
замена отдельных ступеней, проступей, подступенков
частичная замена и укрепление металлических перил и деревянных лестниц
заделка выбоин и трещин бетонных и железобетонных балконных плит, крылец и зонтов
ремонт отливов,м
восстановление и замена отдельных элементов крылец, зонтов над входами в подъезд, подвалы и над балконами верхних этажей
ИТОГО: |  |  | 0 |  |  | 0 |  |  | 0 |  |  | 0 | итого
Электромонтажные работы
замена вводного рубильника, шт. | [6 empty] | подъезд | 1 | 6667
ремонт освещения, руб
замена автомата,шт
установка светильника,шт | [6 empty] | подъезды | 6 | 2760
замена неисправных участков электрической сети здания (без квартир), м | [6 empty] | подъезды | 20 | 3080
замена выключателей, розеток (без квартир)
замена предохранителей, автоматических выключателей, пакетных переключателей вводно-распределительных устройств, щитов | [6 empty] | подъезды | 14 | 12460
замена и установка электроламп, светильников, прожекторов | [6 empty] | фасад | 2 | 2230
ИТОГО: |  |  | 0 |  |  | 0 |  |  | 27197 |  |  | 0 | итого
сумма ежемесячно (руб.) | январь февраль март |  |  | апрель май июнь |  |  | июль август сентябрь |  |  | октябрь ноябрь декабрь
сумма за квартал (руб.) | 2885 |  |  | 0 |  |  | 27197 |  |  | 0 |  |  | итого
сумма за год (руб.) | [11 empty] | 30082 | итого
Старший дома

## Чайковского 14
ПЛАН
ТЕКУЩЕГО РЕМОНТА ЖИЛЫХ ДОМОВ ОБСЛУЖИВАЕМЫХ АО "ПРОЖЭКТОР" НА 2019г.
по адресу: ул. Чайковского, дом 14
общая площадь дома - лестницы, подвалы, чердаки с верхней разводкой (м²) | [5 empty] | 372
площадь жилых помещений (м²) | [5 empty] | 1508
этажность/колвоподъездов/кол-во кв-р | [5 empty] | 4/1/65.
год постройки | [5 empty] | 1962
остаток средств на 31.12.2018г. (руб.) | [5 empty] | -209722.49
тариф на текущий ремонт на 01.01.2019г. (руб. с м²) | [5 empty] | 4.6 | 12
тариф на текущий ремонт на 01.09.2019г. (руб. с м²)
ориентировочное начисление средств на 2019г. | [5 empty] | 83241.6
план затрат (руб.) | [5 empty] | 6950
ориентировочный остаток средств (руб.) | [5 empty] | -133430.89
| I квартал |  |  | II квартал |  |  | III квартал |  |  | IV квартал
| место ремонта | кол-во | стоимость работ | место ремонта | кол-во | стоимость работ | место ремонта | кол-во | стоимость работ | место ремонта | кол-во | стоимость работ
Отопление
1. Трубопроводы
Ø 100 м
Ø 89 м
Ø 76 м
Ø 65 м
Ø 57 м
Ø 40 м | кв. 7 | 3 | 2250
Ø 32 м
Ø 25 м | кв.66а | 4 | 3200
Ø 20 м
Ø 15 м
2. Вентили
Ø 57 шт
Ø 40 шт
Ø 32 шт
Ø 25 шт
Ø 20 шт
Ø 15 шт
3. Задвижки
Ø 100 шт
Ø 89 шт
Ø 76 шт
Ø 57 шт
ИТОГО: |  |  | 5450 |  |  | 0 |  |  | 0 |  |  | 0 | итого
ГВС
1. Трубопроводы
Ø 100 м
Ø 89 м
Ø 76 м
Ø 65 м
Ø 57 м
Ø 40 м
Ø 32 м
Ø 25 м
Ø 20 м
Ø 15 м
2. Вентили
Ø 57 шт
Ø 40 шт
Ø 32 шт
Ø 25 шт
Ø 20 шт
Ø 15 шт
3. Задвижки
Ø 100 шт
Ø 89 шт
Ø 76 шт
Ø 57 шт
ИТОГО: |  |  | 0 |  |  | 0 |  |  | 0 |  |  | 0 | итого
ХВС
1. Трубопроводы
Ø 100 м
Ø 89 м
Ø 76 м
Ø 57 м
Ø 40 м
Ø 32 м
Ø 25 м
Ø 20 м
Ø 15 м
2. Вентили
Ø 57 шт
Ø 40 шт
Ø 32 шт
Ø 25 шт
Ø 20 шт
Ø 15 шт
3. Задвижки
Ø 100 шт
Ø 89 шт
Ø 76 шт
Ø 57 шт
ИТОГО: |  |  | 0 |  |  | 0 |  |  | 0 |  |  | 0 | итого
Канализация
1. Трубопроводы
Ø 100 м
Ø 50 м
2. фасонные части
переход, шт
ревизия, шт
манжета, шт
тройник, шт
отвод ,шт.
патрубок,шт.
компенсатор,шт.
ИТОГО: |  |  | 0 |  |  | 0 |  |  | 0 |  |  | 0 | итого
КРОВЛЯ
шиферная кровля,м2
рулонная кровля,м2
замена и укрепление водосточных труб
укрепление, замена парапетных решеток, ограждений, лесниц
ремонт навеса,м2
ИТОГО: |  |  | 0 |  |  | 0 |  |  | 0 |  |  | 0 | итого
ВЕНТИЛЯЦИЯ
Смена отдельных участков и устранение неплотностей вентиляционных коробов, шахт, камер.
ремонт вент шахты,м3
ИТОГО: |  |  | 0 |  |  | 0 |  |  | 0 |  |  | 0 | итого
ФАСАД, кв.м
восстановление штукатурного слоя и облицовка здания
ремонт цокольной части фасадов
Герметизация и заделка трещин, выбоин, межпанельных швов
ремонт отмоски
восстановление приямков, входов в подвал
покраска фаскадов
ИТОГО: |  |  | 0 |  |  | 0 |  |  | 0 |  |  | 0 | итого
ПОДЪЕЗДЫ, шт
ИТОГО: |  |  | 0 |  |  | 0 |  |  | 0 |  |  | 0 | итого
Прочие работы
ремонт козырька,м2
ремонт крыльца
заделка выбоин, трещин ступеней и площадок
замена отдельных ступеней, проступей, подступенков
частичная замена и укрепление металлических перил и деревянных лестниц
заделка выбоин и трещин бетонных и железобетонных балконных плит, крылец и зонтов
ремонт отливов,м
восстановление и замена отдельных элементов крылец, зонтов над входами в подъезд, подвалы и над балконами верхних этажей
ИТОГО: |  |  | 0 |  |  | 0 |  |  | 0 |  |  | 0 | итого
Электромонтажные работы
замена вводного рубильника, шт.
ремонт освещения, руб
замена автомата,шт
установка светильника,шт
замена неисправных участков электрической сети здания (без квартир)
замена выключателей, розеток (без квартир)
замена предохранителей, автоматических выключателей, пакетных переключателей вводно-распределительных устройств, щитов
установка прожекторов | [6 empty] | подъезд | 1 | 1500
ИТОГО: |  |  | 0 |  |  | 0 |  |  | 1500 |  |  | 0 | итого
сумма ежемесячно (руб.) | январь февраль март |  |  | апрель май июнь |  |  | июль август сентябрь |  |  | октябрь ноябрь декабрь
сумма за квартал (руб.) | 5450 |  |  | 0 |  |  | 1500 |  |  | 0 |  |  | итого
сумма за год (руб.) | [11 empty] | 6950 | итого
Старший дома

## Чайковского 16
ПЛАН
ТЕКУЩЕГО РЕМОНТА ЖИЛЫХ ДОМОВ ОБСЛУЖИВАЕМЫХ АО "ПРОЖЭКТОР" НА 2019г.
по адресу: ул. Чайковского, дом 16
общая площадь дома - лестницы. Подвалы, чердаки с верхней разводкой(м²) | [5 empty] | 1173.2
площадь жилых помещений (м²)/площадь встроенных помещений (м²) | [5 empty] | 1451,8/27,5
этажность/кол-во подъездов/кол-во кв-р | [5 empty] | 3/3/36.
год постройки | [5 empty] | 1962
остаток средств на 31.12.2018г. (руб.) | [5 empty] | -100583.91
тариф на текущий ремонт на 01.01.2019г. (руб. с м²) | [5 empty] | 4.6 | 12
тариф на текущий ремонт на 01.09.2019г. (руб. с м²)
ориентировочное начисление средств на 2019г. | [5 empty] | 81657.36
план затрат (руб.) | [5 empty] | 11775
ориентировочный остаток средств (руб.) | [5 empty] | -30701.55
| I квартал |  |  | II квартал |  |  | III квартал |  |  | IV квартал
| место ремонта | кол-во | стоимость работ | место ремонта | кол-во | стоимость работ | место ремонта | кол-во | стоимость работ | место ремонта | кол-во | стоимость работ
Отопление
1. Трубопроводы
Ø 100 м
Ø 89 м
Ø 76 м
Ø 65 м
Ø 57 м
Ø 40 м
Ø 32 м
Ø 25 м | кв.15,19 | 3 | 2595
Ø 20 м | кв.7 | 1 | 315
Ø 15 м
2. Вентили
Ø 57 шт
Ø 40 шт
Ø 32 шт
Ø 25 шт
Ø 20 шт
Ø 15 шт
3. Задвижки
Ø 100 шт
Ø 89 шт
Ø 76 шт
Ø 57 шт
ИТОГО: |  |  | 2910 |  |  | 0 |  |  | 0 |  |  | 0 | итого
ГВС
1. Трубопроводы
Ø 100 м
Ø 89 м
Ø 76 м
Ø 65 м
Ø 57 м
Ø 40 м
Ø 32 м
Ø 25 м
Ø 20 м
Ø 15 м
2. Вентили
Ø 57 шт
Ø 40 шт
Ø 32 шт
Ø 25 шт
Ø 20 шт
Ø 15 шт
3. Задвижки
Ø 100 шт
Ø 89 шт
Ø 76 шт
Ø 57 шт
ИТОГО: |  |  | 0 |  |  | 0 |  |  | 0 |  |  | 0 | итого
ХВС
1. Трубопроводы
Ø 100 м
Ø 89 м
Ø 76 м
Ø 57 м
Ø 40 м
Ø 32 м
Ø 25 м
Ø 20 м
Ø 15 м
2. Вентили
Ø 57 шт
Ø 40 шт
Ø 32 шт
Ø 25 шт
Ø 20 шт
Ø 15 шт
3. Задвижки
Ø 100 шт
Ø 89 шт
Ø 76 шт
Ø 57 шт
ИТОГО: |  |  | 0 |  |  | 0 |  |  | 0 |  |  | 0 | итого
Канализация
1. Трубопроводы
Ø 100 м
Ø 50 м
2. фасонные части
переход, шт
ревизия, шт
манжета, шт
тройник, шт
отвод ,шт.
патрубок,шт.
компенсатор,шт.
ИТОГО: |  |  | 0 |  |  | 0 |  |  | 0 |  |  | 0 | итого
КРОВЛЯ
шиферная кровля,м2
рулонная кровля,м2
замена и укрепление водосточных труб
укрепление, замена парапетных решеток, ограждений, лесниц
ремонт навеса,м2
ИТОГО: |  |  | 0 |  |  | 0 |  |  | 0 |  |  | 0 | итого
ВЕНТИЛЯЦИЯ
Смена отдельных участков и устранение неплотностей вентиляционных коробов, шахт, камер.
ремонт вент шахты,м3
ИТОГО: |  |  | 0 |  |  | 0 |  |  | 0 |  |  | 0 | итого
ФАСАД, кв.м
восстановление штукатурного слоя и облицовка здания
ремонт цокольной части фасадов
Герметизация и заделка трещин, выбоин, межпанельных швов
ремонт отмоски
восстановление приямков, входов в подвал
покраска фаскадов
ИТОГО: |  |  | 0 |  |  | 0 |  |  | 0 |  |  | 0 | итого
ПОДЪЕЗДЫ, шт
ИТОГО: |  |  | 0 |  |  | 0 |  |  | 0 |  |  | 0 | итого
Прочие работы
ремонт козырька,м2
ремонт крыльца
заделка выбоин, трещин ступеней и площадок
замена отдельных ступеней, проступей, подступенков
частичная замена и укрепление металлических перил и деревянных лестниц
заделка выбоин и трещин бетонных и железобетонных балконных плит, крылец и зонтов
ремонт отливов,м
восстановление и замена отдельных элементов крылец, зонтов над входами в подъезд, подвалы и над балконами верхних этажей
ИТОГО: |  |  | 0 |  |  | 0 |  |  | 0 |  |  | 0 | итого
Электромонтажные работы
замена вводного рубильника, шт.
ремонт освещения, руб
замена автомата,шт
установка светильника,шт | [6 empty] | подъезды | 12 | 5520
замена неисправных участков электрической сети здания (без квартир)
замена выключателей, розеток (без квартир)
замена предохранителей, автоматических выключателей, пакетных переключателей вводно-распределительных устройств, щитов
замена и установка электроламп, светильников, прожекторов | [6 empty] | фасад | 3 | 3345
ИТОГО: |  |  | 0 |  |  | 0 |  |  | 8865 |  |  | 0
сумма ежемесячно (руб.) | январь февраль март |  |  | апрель май июнь |  |  | июль август сентябрь |  |  | октябрь ноябрь декабрь
сумма за квартал (руб.) | 2910 |  |  | 0 |  |  | 8865 |  |  | 0
сумма за год (руб.) | [11 empty] | 11775
Старший дома

## Чайковского 18
ПЛАН
ТЕКУЩЕГО РЕМОНТА ЖИЛЫХ ДОМОВ ОБСЛУЖИВАЕМЫХ АО "ПРОЖЭКТОР" НА 2019г.
по адресу: ул. Чайковского, дом 18
общая площадь дома- лестницы, подвалы, чердаки с верхней разводкой (м²) | [5 empty] | 1180.8
площадь жилых помещений (м²) | [5 empty] | 1473.5
этажность/кол-во подъездов/кол-во кв-р | [5 empty] | 3/3/36.
год постройки | [5 empty] | 1962
остаток средств на 31.12.2018г. (руб.) | [5 empty] | -164448.58
тариф на текущий ремонт на 01.01.2019г. (руб. с м²) | [5 empty] | 4.6 | 12
тариф на текущий ремонт на 01.09.2019г. (руб. с м²)
ориентировочное начисление средств на 2019г. | [5 empty] | 81337.2
план затрат (руб.) | [5 empty] | 50640
ориентировочный остаток средств (руб.) | [5 empty] | -133751.38
| I квартал |  |  | II квартал |  |  | III квартал |  |  | IV квартал
| место ремонта | кол-во | стоимость работ | место ремонта | кол-во | стоимость работ | место ремонта | кол-во | стоимость работ | место ремонта | кол-во | стоимость работ
Отопление
1. Трубопроводы
Ø 100 м
Ø 89 м
Ø 76 м
Ø 65 м
Ø 57 м | чердак | 1 | 990
Ø 40 м
Ø 32 м | [6 empty] | чердак подвал | 32 | 21856
Ø 25 м
Ø 20 м | кв. 34, чердак | 17 | 8874
Ø 15 м
2. Вентили
Ø 57 шт
Ø 40 шт
Ø 32 шт
Ø 25 шт
Ø 20 шт | кв. 34, чердак | 3 | 990
Ø 15 шт | чердак | 1 | 258
3. Задвижки
Ø 100 шт
Ø 89 шт
Ø 76 шт
Ø 57 шт
4. Фасонные части
шт | кв. 34 | 18 | 1341
5. Насос циркуляционный
замена насоса, шт | ТУ | 1 | 12986
ИТОГО: |  |  | 25439 |  |  | 0 |  |  | 21856 |  |  | 0 | итого
ГВС
1. Трубопроводы
Ø 100 м
Ø 89 м
Ø 76 м
Ø 65 м
Ø 57 м
Ø 40 м
Ø 32 м
Ø 25 м
Ø 20 м
Ø 15 м
2. Вентили
Ø 57 шт
Ø 40 шт
Ø 32 шт
Ø 25 шт
Ø 20 шт
Ø 15 шт
3. Задвижки
Ø 100 шт
Ø 89 шт
Ø 76 шт
Ø 57 шт
ИТОГО: |  |  | 0 |  |  | 0 |  |  | 0 |  |  | 0 | итого
ХВС
1. Трубопроводы
Ø 100 м
Ø 89 м
Ø 76 м
Ø 57 м
Ø 40 м
Ø 32 м
Ø 25 м
Ø 20 м
Ø 15 м
2. Вентили
Ø 57 шт
Ø 40 шт
Ø 32 шт
Ø 25 шт
Ø 20 шт
Ø 15 шт
3. Задвижки
Ø 100 шт
Ø 89 шт
Ø 76 шт
Ø 57 шт
ИТОГО: |  |  | 0 |  |  | 0 |  |  | 0 |  |  | 0 | итого
Канализация
1. Трубопроводы
Ø 100 м
Ø 50 м
2. фасонные части
переход, шт
ревизия, шт
манжета, шт
тройник, шт
отвод ,шт.
патрубок,шт.
компенсатор,шт.
ИТОГО: |  |  | 0 |  |  | 0 |  |  | 0 |  |  | 0 | итого
КРОВЛЯ
шиферная кровля,м2
рулонная кровля,м2
замена и укрепление водосточных труб
укрепление, замена парапетных решеток, ограждений, лесниц
ремонт навеса,м2
ИТОГО: |  |  | 0 |  |  | 0 |  |  | 0 |  |  | 0 | итого
ВЕНТИЛЯЦИЯ
Смена отдельных участков и устранение неплотностей вентиляционных коробов, шахт, камер.
ремонт вент шахты,м3
ИТОГО: |  |  | 0 |  |  | 0 |  |  | 0 |  |  | 0 | итого
ФАСАД, кв.м
восстановление штукатурного слоя и облицовка здания
ремонт цокольной части фасадов
Герметизация и заделка трещин, выбоин, межпанельных швов
ремонт отмоски
восстановление приямков, входов в подвал
покраска фаскадов
ИТОГО: |  |  | 0 |  |  | 0 |  |  | 0 |  |  | 0 | итого
ПОДЪЕЗДЫ, шт
ИТОГО: |  |  | 0 |  |  | 0 |  |  | 0 |  |  | 0 | итого
Прочие работы
ремонт козырька,м2
ремонт крыльца
заделка выбоин, трещин ступеней и площадок
замена отдельных ступеней, проступей, подступенков
частичная замена и укрепление металлических перил и деревянных лестниц
заделка выбоин и трещин бетонных и железобетонных балконных плит, крылец и зонтов
ремонт отливов,м
восстановление и замена отдельных элементов крылец, зонтов над входами в подъезд, подвалы и над балконами верхних этажей
ИТОГО: |  |  | 0 |  |  | 0 |  |  | 0 |  |  | 0 | итого
Электромонтажные работы
замена вводного рубильника, шт.
ремонт освещения, руб
замена автомата,шт
установка светильника,шт
замена неисправных участков электрической сети здания (без квартир)
замена выключателей, розеток (без квартир)
замена предохранителей, автоматических выключателей, пакетных переключателей вводно-распределительных устройств, щитов
замена и установка электроламп, светильников, прожекторов | [6 empty] | фасад | 3 | 3345
ИТОГО: |  |  | 0 |  |  | 0 |  |  | 3345 |  |  | 0 | итого
сумма ежемесячно (руб.) | январь февраль март |  |  | апрель май июнь |  |  | июль август сентябрь |  |  | октябрь ноябрь декабрь
сумма за квартал (руб.) | 25439 |  |  | 0 |  |  | 25201 |  |  | 0 |  |  | итого
сумма за год (руб.) | [11 empty] | 50640 | итого
Старший дома

## Чайковского 20
ПЛАН
ТЕКУЩЕГО РЕМОНТА ЖИЛЫХ ДОМОВ ОБСЛУЖИВАЕМЫХ АО "ПРОЖЭКТОР" НА 2019г.
по адресу: ул. Чайковского, дом 20
общая площадь дома - лестницы, подвалы, черджаки с верхней разводкой (м²) | [5 empty] | 1577.3
площадь жилых помещений (м²) | [5 empty] | 2489.8
этажность/кол-во подъездов/кол-во кв-р | [5 empty] | 4/4/64.
год постройки | [5 empty] | 1963
остаток средств на 31.12.2018г. (руб.) | [5 empty] | -601721.96
тариф на текущий ремонт на 01.01.2019г. (руб. с м²) | [5 empty] | 4.6 | 12
тариф на текущий ремонт на 01.09.2019г. (руб. с м²)
ориентировочное начисление средств на 2019г. | [5 empty] | 137436.96
план затрат (руб.) | [5 empty] | 261406.65
ориентировочный остаток средств (руб.) | [5 empty] | -725691.65
кап. ремонт 2012г. Инженерные сети, крыша, фасад
| I квартал |  |  | II квартал |  |  | III квартал |  |  | IV квартал
| место ремонта | кол-во | стоимость работ | место ремонта | кол-во | стоимость работ | место ремонта | кол-во | стоимость работ | место ремонта | кол-во | стоимость работ
Отопление
1. Трубопроводы
Ø 100 м
Ø 89 м
Ø 76 м
Ø 65 м
Ø 57 м
Ø 40 м
Ø 32 м
Ø 25 м | кв. 7,52,51,подвал,чердак,подъезд №2 | 7 | 3990 | квартиры | 100 | 134100
Ø 20 м | кв. 7,52, кв.35 (предписание ГЖИ 19-255 295 от 28.01.19),51,подвал,чердак | 15.2 | 7934.4 | квартиры | 30 | 39690
Ø 15 м | кв. 7,52 | 1.5 | 717
2. Вентили
Ø 57 шт
Ø 40 шт
Ø 32 шт
Ø 25 шт |  |  |  | квартиры | 50 | 24750
Ø 20 шт | кв. 7,52,51 | 5 | 1650
Ø 15 шт | кв.51,подвал,чердак | 2 | 516
3. Задвижки
Ø 100 шт
Ø 89 шт
Ø 76 шт
Ø 57 шт
4. Фасонные части
шт | кв. 7,52,51 | 5 | 1191
5. Насос циркуляционный
замена насоса, шт
ИТОГО: |  |  | 15998.4 |  |  | 198540 |  |  | 0 |  |  | 0 | итого
ГВС
1. Трубопроводы
Ø 100 м
Ø 89 м
Ø 76 м
Ø 65 м
Ø 57 м
Ø 40 м
Ø 32 м
Ø 25 м | кв. 55,41,45 | 10 | 5063
Ø 20 м | кв. 55,41,45 | 12 | 10088
Ø 15 м
2. Вентили
Ø 57 шт
Ø 40 шт
Ø 32 шт
Ø 25 шт
Ø 20 шт
Ø 15 шт
3. Задвижки
Ø 100 шт
Ø 89 шт
Ø 76 шт
Ø 57 шт
4. Фасонные части
шт | кв. 55 | 13 | 1554
ИТОГО: |  |  | 16705 |  |  | 0 |  |  | 0 |  |  | 0 | итого
ХВС
1. Трубопроводы
Ø 100 м
Ø 89 м
Ø 76 м
Ø 57 м
Ø 40 м
Ø 32 м
Ø 25 м | кв. 55 | 8 | 4560
Ø 20 м | кв. 55 | 4 | 2088
Ø 15 м
2. Вентили
Ø 57 шт
Ø 40 шт
Ø 32 шт
Ø 25 шт
Ø 20 шт
Ø 15 шт
3. Задвижки
Ø 100 шт
Ø 89 шт
Ø 76 шт
Ø 57 шт
4. Фасонные части
шт | кв. 55 | 17 | 1743
ИТОГО: |  |  | 8391 |  |  | 0 |  |  | 0 |  |  | 0 | итого
Канализация
1. Трубопроводы
Ø 100 м | кв. 55,58,59 | 6.25 | 9006.25
Ø 50 м
2. фасонные части
переход, шт | кв. 55,58,59 | 2 | 4936
ревизия, шт | кв. 55,58,59 | 1
манжета, шт | кв. 55,58,59 | 2
тройник, шт | кв. 55,58,59 | 2
отвод ,шт. | кв. 55,58,59 | 3
крестовина, шт | кв. 55,58,59 | 2
компенсатор,шт. | кв. 55,58,59 | 3
патрубок,шт.
ИТОГО: |  |  | 13942.25 |  |  | 0 |  |  | 0 |  |  | 0 | итого
КРОВЛЯ
шиферная кровля,м2
рулонная кровля,м2
замена и укрепление водосточных труб
укрепление, замена парапетных решеток, ограждений, лесниц
ремонт навеса,м2
ИТОГО: |  |  | 0 |  |  | 0 |  |  | 0 |  |  | 0 | итого
ВЕНТИЛЯЦИЯ
Смена отдельных участков и устранение неплотностей вентиляционных коробов, шахт, камер.
ремонт вент шахты,м3
ИТОГО: |  |  | 0 |  |  | 0 |  |  | 0 |  |  | 0 | итого
ФАСАД, кв.м
восстановление штукатурного слоя и облицовка здания
ремонт цокольной части фасадов
Герметизация и заделка трещин, выбоин, межпанельных швов
ремонт отмоски
восстановление приямков, входов в подвал
покраска фасадов
ИТОГО: |  |  | 0 |  |  | 0 |  |  | 0 |  |  | 0 | итого
ПОДЪЕЗДЫ, шт
ИТОГО: |  |  | 0 |  |  | 0 |  |  | 0 |  |  | 0 | итого
Прочие работы
ремонт козырька,м2
ремонт крыльца
заделка выбоин, трещин ступеней и площадок
замена отдельных ступеней, проступей, подступенков
частичная замена и укрепление металлических перил и деревянных лестниц
заделка выбоин и трещин бетонных и железобетонных балконных плит, крылец и зонтов
ремонт отливов,м
восстановление и замена отдельных элементов крылец, зонтов над входами в подъезд, подвалы и над балконами верхних этажей
ИТОГО: |  |  | 0 |  |  | 0 |  |  | 0 |  |  | 0 | итого
Электромонтажные работы
замена вводного рубильника, шт.
ремонт освещения, руб
замена автомата,шт
установка светильника,шт
замена неисправных участков электрической сети здания (без квартир)
замена выключателей, розеток (без квартир)
замена предохранителей, автоматических выключателей, пакетных переключателей вводно-распределительных устройств, щитов
установка прожекторов | фасад | 1 | 3330 |  |  |  | подъезды | 3 | 4500
ИТОГО: |  |  | 3330 |  |  | 0 |  |  | 4500 |  |  | 0 | итого
сумма ежемесячно (руб.) | январь февраль март |  |  | апрель май июнь |  |  | июль август сентябрь |  |  | октябрь ноябрь декабрь
сумма за квартал (руб.) | 58366.65 |  |  | 198540 |  |  | 4500 |  |  | 0 |  |  | итого
сумма за год (руб.) | [11 empty] | 261406.65 | итого
Старший дома

## Энергетиков 1
ПЛАН
ТЕКУЩЕГО РЕМОНТА ЖИЛЫХ ДОМОВ ОБСЛУЖИВАЕМЫХ АО "ПРОЖЭКТОР" НА 2019г.
по адресу: ул. Энергетиков, дом 1
общая площадь дома - лестницы, подвалы, чердаки с верхней разводкой (м²) | [5 empty] | 1575.6
площадь жилых помещений (м²) | [5 empty] | 1447.6
этажность/кол-во подъездов/кол-во кв-р | [5 empty] | 2/4/20.
год постройки | [5 empty] | 1956
остаток средств на 31.12.2018г. (руб.) | [5 empty] | 25882.85
тариф на текущий ремонт на 01.01.2019г. (руб. с м²) | [5 empty] | 4.6 | 12
тариф на текущий ремонт на 01.09.2019г. (руб. с м²)
ориентировочное начисление средств на 2019г. | [5 empty] | 79907.52
план затрат (руб.) | [5 empty] | 0
ориентировочный остаток средств (руб.) | [5 empty] | 105790.37
кап. ремонт 2017г. Инженерные сети, крыша, подвал, фасад, фундамент
| I квартал |  |  | II квартал |  |  | III квартал |  |  | IV квартал
| место ремонта | кол-во | стоимость работ | место ремонта | кол-во | стоимость работ | место ремонта | кол-во | стоимость работ | место ремонта | кол-во | стоимость работ
Отопление
1. Трубопроводы
Ø 100 м
Ø 89 м
Ø 76 м
Ø 65 м
Ø 57 м
Ø 40 м
Ø 32 м
Ø 25 м
Ø 20 м
Ø 15 м
2. Вентили
Ø 57 шт
Ø 40 шт
Ø 32 шт
Ø 25 шт
Ø 20 шт
Ø 15 шт
3. Задвижки
Ø 100 шт
Ø 89 шт
Ø 76 шт
Ø 57 шт
ИТОГО: |  |  | 0 |  |  | 0 |  |  | 0 |  |  | 0 | итого
ГВС
1. Трубопроводы
Ø 100 м
Ø 89 м
Ø 76 м
Ø 65 м
Ø 57 м
Ø 40 м
Ø 32 м
Ø 25 м
Ø 20 м
Ø 15 м
2. Вентили
Ø 57 шт
Ø 40 шт
Ø 32 шт
Ø 25 шт
Ø 20 шт
Ø 15 шт
3. Задвижки
Ø 100 шт
Ø 89 шт
Ø 76 шт
Ø 57 шт
ИТОГО: |  |  | 0 |  |  | 0 |  |  | 0 |  |  | 0 | итого
ХВС
1. Трубопроводы
Ø 100 м
Ø 89 м
Ø 76 м
Ø 57 м
Ø 40 м
Ø 32 м
Ø 25 м
Ø 20 м
Ø 15 м
2. Вентили
Ø 57 шт
Ø 40 шт
Ø 32 шт
Ø 25 шт
Ø 20 шт
Ø 15 шт
3. Задвижки
Ø 100 шт
Ø 89 шт
Ø 76 шт
Ø 57 шт
ИТОГО: |  |  | 0 |  |  | 0 |  |  | 0 |  |  | 0 | итого
Канализация
1. Трубопроводы
Ø 100 м
Ø 50 м
2. фасонные части
переход, шт
ревизия, шт
манжета, шт
тройник, шт
отвод ,шт.
патрубок,шт.
компенсатор,шт.
ИТОГО: |  |  | 0 |  |  | 0 |  |  | 0 |  |  | 0 | итого
КРОВЛЯ
шиферная кровля,м2
рулонная кровля,м2
замена и укрепление водосточных труб
укрепление, замена парапетных решеток, ограждений, лесниц
ремонт навеса,м2
ИТОГО: |  |  | 0 |  |  | 0 |  |  | 0 |  |  | 0 | итого
ВЕНТИЛЯЦИЯ
Смена отдельных участков и устранение неплотностей вентиляционных коробов, шахт, камер.
ремонт вент шахты,м3
ИТОГО: |  |  | 0 |  |  | 0 |  |  | 0 |  |  | 0 | итого
ФАСАД, кв.м
восстановление штукатурного слоя и облицовка здания
ремонт цокольной части фасадов
Герметизация и заделка трещин, выбоин, межпанельных швов
ремонт отмоски
восстановление приямков, входов в подвал
покраска фаскадов
ИТОГО: |  |  | 0 |  |  | 0 |  |  | 0 |  |  | 0 | итого
ПОДЪЕЗДЫ, шт
ИТОГО: |  |  | 0 |  |  | 0 |  |  | 0 |  |  | 0 | итого
Прочие работы
ремонт козырька,м2
ремонт крыльца
заделка выбоин, трещин ступеней и площадок
замена отдельных ступеней, проступей, подступенков
частичная замена и укрепление металлических перил и деревянных лестниц
заделка выбоин и трещин бетонных и железобетонных балконных плит, крылец и зонтов
ремонт отливов,м
восстановление и замена отдельных элементов крылец, зонтов над входами в подъезд, подвалы и над балконами верхних этажей
ИТОГО: |  |  | 0 |  |  | 0 |  |  | 0 |  |  | 0 | итого
Электромонтажные работы
замена вводного рубильника, шт.
ремонт освещения, руб
замена автомата,шт
установка светильника,шт
замена неисправных участков электрической сети здания (без квартир)
замена выключателей, розеток (без квартир)
замена предохранителей, автоматических выключателей, пакетных переключателей вводно-распределительных устройств, щитов
замена и установка электроламп, светильников, прожекторов
ИТОГО: |  |  | 0 |  |  | 0 |  |  | 0 |  |  | 0 | итого
сумма ежемесячно (руб.) | январь февраль март |  |  | апрель май июнь |  |  | июль август сентябрь |  |  | октябрь ноябрь декабрь
сумма за квартал (руб.) | 0 |  |  | 0 |  |  | 0 |  |  | 0 |  |  | итого
сумма за год (руб.) | [11 empty] | 0 | итого
Старший дома

## Энергетиков 1А
ПЛАН
ТЕКУЩЕГО РЕМОНТА ЖИЛЫХ ДОМОВ ОБСЛУЖИВАЕМЫХ АО "ПРОЖЭКТОР" НА 2019г.
по адресу: ул. Энергетиков, дом 1А
общая площадь дома - лестницы, подвалы, чердаки с верхней разводкой(м²) | [5 empty] | 541.1
площадь жилых помещений (м²) | [5 empty] | 1910.2
этажность/кол-во подъездов/кол-во кв-р | [5 empty] | 4/2/104
год постройки | [5 empty] | 1964
остаток средств на 31.12.2018г. (руб.) | [5 empty] | -435176.13
тариф на текущий ремонт на 01.01.2019г. (руб. с м²) | [5 empty] | 4.6 | 12
тариф на текущий ремонт на 01.09.2019г. (руб. с м²)
ориентировочное начисление средств на 2019г. | [5 empty] | 105443.04
план затрат (руб.) | [5 empty] | 105095.28
ориентировочный остаток средств (руб.) | [5 empty] | -434828.37
| I квартал |  |  | II квартал |  |  | III квартал |  |  | IV квартал
| место ремонта | кол-во | стоимость работ | место ремонта | кол-во | стоимость работ | место ремонта | кол-во | стоимость работ | место ремонта | кол-во | стоимость работ
Отопление
1. Трубопроводы
Ø 100 м
Ø 89 м
Ø 76 м
Ø 65 м
Ø 57 м
Ø 40 м
Ø 32 м
Ø 25 м
Ø 20 м
Ø 15 м
2. Вентили
Ø 57 шт
Ø 40 шт
Ø 32 шт
Ø 25 шт
Ø 20 шт
Ø 15 шт
3. Задвижки
Ø 100 шт
Ø 89 шт
Ø 76 шт
Ø 57 шт
ИТОГО: |  |  | 0 |  |  | 0 |  |  | 0 |  |  | 0
ГВС
1. Трубопроводы
Ø 100 м
Ø 89 м
Ø 76 м
Ø 65 м
Ø 57 м
Ø 40 м
Ø 32 м
Ø 25 м
Ø 20 м
Ø 15 м
2. Вентили
Ø 57 шт
Ø 40 шт
Ø 32 шт
Ø 25 шт
Ø 20 шт
Ø 15 шт
3. Задвижки
Ø 100 шт
Ø 89 шт
Ø 76 шт
Ø 57 шт
ИТОГО: |  |  | 0 |  |  | 0 |  |  | 0 |  |  | 0
ХВС
1. Трубопроводы
Ø 100 м
Ø 89 м
Ø 76 м
Ø 57 м
Ø 40 м
Ø 32 м
Ø 25 м | душевая | 2 | 2090
Ø 20 м
Ø 15 м
2. Вентили
Ø 57 шт
Ø 40 шт
Ø 32 шт
Ø 25 шт
Ø 20 шт
Ø 15 шт | душевая | 1 | 260
3. Задвижки
Ø 100 шт
Ø 89 шт
Ø 76 шт
Ø 57 шт
ИТОГО: |  |  | 2350 |  |  | 0 |  |  | 0 |  |  | 0
Канализация
1. Трубопроводы
Ø 100 м
Ø 50 м
2. фасонные части
переход, шт
ревизия, шт
манжета, шт
тройник, шт
отвод ,шт.
патрубок,шт.
компенсатор,шт.
ИТОГО: |  |  | 0 |  |  | 0 |  |  | 0 |  |  | 0
КРОВЛЯ
шиферная кровля,м2
рулонная кровля,м2
замена и укрепление водосточных труб
укрепление, замена парапетных решеток, ограждений, лесниц
ремонт навеса,м2
ИТОГО: |  |  | 0 |  |  | 0 |  |  | 0 |  |  | 0
ВЕНТИЛЯЦИЯ
Смена отдельных участков и устранение неплотностей вентиляционных коробов, шахт, камер.
ремонт вент шахты,м3
ИТОГО: |  |  | 0 |  |  | 0 |  |  | 0 |  |  | 0 | итого
ФАСАД, кв.м
восстановление штукатурного слоя и облицовка здания
ремонт цокольной части фасадов
Герметизация и заделка трещин, выбоин, межпанельных швов
ремонт отмоски
восстановление приямков, входов в подвал
покраска фасадов
замена окон в подъезде на евроокна первых этажей
ИТОГО: |  |  | 0 |  |  | 0 |  |  | 0 |  |  | 0
ПОДЪЕЗДЫ, шт
ИТОГО: |  |  | 0 |  |  | 0 |  |  | 0 |  |  | 0
Прочие работы
ремонт козырька,м2
ремонт крыльца
заделка выбоин, трещин ступеней и площадок
замена отдельных ступеней, проступей, подступенков
частичная замена и укрепление металлических перил и деревянных лестниц
заделка выбоин и трещин бетонных и железобетонных балконных плит, крылец и зонтов
ремонт отливов,м
восстановление и замена отдельных элементов крылец, зонтов над входами в подъезд, подвалы и над балконами верхних этажей
ремонт красочного покрытия в помещениях общего пользования, м2 |  |  |  |  | 8 | 25000
ИТОГО: |  |  | 0 |  |  | 25000 |  |  | 0 |  |  | 0
Электромонтажные работы
замена вводного рубильника, шт. | [10 empty] | 1 | 6667
ремонт освещения, руб
замена автомата,шт
установка светильника,шт
замена неисправных участков электрической сети здания (без квартир). М | [9 empty] | подъезды, подвал | 100 | 15400
замена выключателей, розеток (без квартир)
замена предохранителей, автоматических выключателей, пакетных переключателей вводно-распределительных устройств, щитов | [9 empty] | подъезды | 16 | 7360
замена и установка электроламп, светильников, прожекторов | [9 empty] | фасад | 2 | 2230
ИТОГО: |  |  | 0 | [5 empty] | 0 |  |  | 31657
сумма ежемесячно (руб.) | январь февраль март |  |  | апрель май июнь |  |  | июль август сентябрь |  |  | октябрь ноябрь декабрь
сумма за квартал (руб.) | 2350 |  |  | 25000 |  |  | 0 |  |  | 31657
сумма за год (руб.) | [11 empty] | 59007
Старший дома

## Энергетиков 3
ПЛАН
ТЕКУЩЕГО РЕМОНТА ЖИЛЫХ ДОМОВ ОБСЛУЖИВАЕМЫХ АО "ПРОЖЭКТОР" НА 2019г.
по адресу: ул. Энергетиков, дом 3
общая площадь дома -лестницы, подвалы, чердаки с верхней разводкой(м²) | [5 empty] | 1525.1
площадь жилых помещений (м²) | [5 empty] | 2015.7
этажность/кол-воподъездов/кол-во кв-р | [5 empty] | 3/4/33.
год подстройки | [5 empty] | 1957
остаток средств на 31.12.2018г. (руб.) | [5 empty] | -231752.02
тариф на текущий ремонт на 01.01.2019г. (руб. с м²) | [5 empty] | 4.6 | 12
тариф на текущий ремонт на 01.09.2019г. (руб. с м²)
ориентировочное начисление средств на 2019г. | [5 empty] | 111266.64
план затрат (руб.) | [5 empty] | 41790
ориентировочный остаток средств (руб.) | [5 empty] | -162275.38
| I квартал |  |  | II квартал |  |  | III квартал |  |  | IV квартал
| место ремонта | кол-во | стоимость работ | место ремонта | кол-во | стоимость работ | место ремонта | кол-во | стоимость работ | место ремонта | кол-во | стоимость работ
Отопление
1. Трубопроводы
Ø 100 м
Ø 89 м |  |  |  | чердак,подвал | 2 | 2840
Ø 76 м |  |  |  | чердак,подвал | 3 | 3450
Ø 65 м
Ø 57 м
Ø 40 м |  |  |  | чердак,подвал | 12 | 8820
Ø 32 м
Ø 25 м |  |  |  | чердак,подвал | 14 | 8400
Ø 20 м | кв. 33 | 0.5 | 261
Ø 15 м
2. Вентили
Ø 57 шт
Ø 40 шт
Ø 32 шт
Ø 25 шт
Ø 20 шт |  |  |  | чердак,подвал | 9 | 2997
Ø 15 шт |  |  |  | чердак,подвал | 9 | 2322
3. Задвижки
Ø 100 шт
Ø 89 шт
Ø 76 шт
Ø 57 шт
4. Фасонные части
Ø 57 шт | кв. 33 | 5 | 275
ИТОГО: |  |  | 536 |  |  | 28829 |  |  | 0 |  |  | 0 | итого
ГВС
1. Трубопроводы
Ø 100 м
Ø 89 м
Ø 76 м
Ø 65 м
Ø 57 м
Ø 40 м
Ø 32 м
Ø 25 м
Ø 20 м
Ø 15 м
2. Вентили
Ø 57 шт
Ø 40 шт
Ø 32 шт
Ø 25 шт
Ø 20 шт
Ø 15 шт
3. Задвижки
Ø 100 шт
Ø 89 шт
Ø 76 шт
Ø 57 шт
ИТОГО: |  |  | 0 |  |  | 0 |  |  | 0 |  |  | 0 | итого
ХВС
1. Трубопроводы
Ø 100 м
Ø 89 м
Ø 76 м
Ø 57 м
Ø 40 м
Ø 32 м
Ø 25 м
Ø 20 м
Ø 15 м
2. Вентили
Ø 57 шт
Ø 40 шт
Ø 32 шт
Ø 25 шт
Ø 20 шт
Ø 15 шт
3. Задвижки
Ø 100 шт
Ø 89 шт
Ø 76 шт
Ø 57 шт
ИТОГО: |  |  | 0 |  |  | 0 |  |  | 0 |  |  | 0 | итого
Канализация
1. Трубопроводы
Ø 100 м
Ø 50 м
2. фасонные части
переход, шт
ревизия, шт
манжета, шт
тройник, шт
отвод ,шт.
патрубок,шт.
компенсатор,шт.
ИТОГО: |  |  | 0 |  |  | 0 |  |  | 0 |  |  | 0 | итого
КРОВЛЯ
шиферная кровля,м2
рулонная кровля,м2
замена и укрепление водосточных труб
укрепление, замена парапетных решеток, ограждений, лесниц
ремонт навеса,м2
ИТОГО: |  |  | 0 |  |  | 0 |  |  | 0 |  |  | 0 | итого
ВЕНТИЛЯЦИЯ
Смена отдельных участков и устранение неплотностей вентиляционных коробов, шахт, камер.
ремонт вент шахты,м3
ИТОГО: |  |  | 0 |  |  | 0 |  |  | 0 |  |  | 0 | итого
ФАСАД, кв.м
восстановление штукатурного слоя и облицовка здания
ремонт цокольной части фасадов
Герметизация и заделка трещин, выбоин, межпанельных швов
ремонт отмоски
восстановление приямков, входов в подвал
покраска фасадов
ИТОГО: |  |  | 0 |  |  | 0 |  |  | 0 |  |  | 0 | итого
ПОДЪЕЗДЫ, шт
ИТОГО: |  |  | 0 |  |  | 0 |  |  | 0 |  |  | 0 | итого
Прочие работы
ремонт козырька,м2
ремонт крыльца
заделка выбоин, трещин ступеней и площадок
замена отдельных ступеней, проступей, подступенков
частичная замена и укрепление металлических перил и деревянных лестниц
заделка выбоин и трещин бетонных и железобетонных балконных плит, крылец и зонтов
ремонт отливов,м
восстановление и замена отдельных элементов крылец, зонтов над входами в подъезд, подвалы и над балконами верхних этажей
ИТОГО: |  |  | 0 |  |  | 0 |  |  | 0 |  |  | 0 | итого
Электромонтажные работы
замена вводного рубильника, шт.
ремонт освещения, руб
замена автомата,шт
установка светильника,шт | [9 empty] | подъезды | 3 | 1380
замена неисправных участков электрической сети здания (без квартир) | [9 empty] | подъезды | 50 | 7700
замена выключателей, розеток (без квартир)
замена предохранителей, автоматических выключателей, пакетных переключателей вводно-распределительных устройств, щитов
замена и установка электроламп, светильников, прожекторов | [9 empty] | фасад | 3 | 3345
ИТОГО: |  |  | 0 |  |  | 0 |  |  | 0 |  |  | 12425 | итого
сумма ежемесячно (руб.) | январь февраль март |  |  | апрель май июнь |  |  | июль август сентябрь |  |  | октябрь ноябрь декабрь
сумма за квартал (руб.) | 536 |  |  | 28829 |  |  | 0 |  |  | 12425 |  |  | итого
сумма за год (руб.) | [11 empty] | 41790 | итого
Старший дома

## Энергетиков 5
ПЛАН
ТЕКУЩЕГО РЕМОНТА ЖИЛЫХ ДОМОВ ОБСЛУЖИВАЕМЫХ АО "ПРОЖЭКТОР" НА 2019г.
по адресу: ул. Энергетиков, дом 5
общая площадь дома - лестница, подвалы, чердаки с верхней разводкой (м²) | [5 empty] | 924.8
площадь жилых помещений (м²)/площадь встроенных помещений (м²) | [5 empty] | 1227,2/211,1
этажность/кол-во подъездов/кол-во кв-р | [5 empty] | 3/3/20.
год постройки | [5 empty] | 1960
остаток средств на 31.12.2018г. (руб.) | [5 empty] | 109930.68
тариф на текущий ремонт на 01.01.2019г. (руб. с м²) | [5 empty] | 4.6 | 12
тариф на текущий ремонт на 01.09.2019г. (руб. с м²)
ориентировочное начисление средств на 2019г. | [5 empty] | 79394.16
план затрат (руб.) | [5 empty] | 0
ориентировочный остаток средств (руб.) | [5 empty] | 189324.84
кап. ремонт 2016г. Инженерные сети, крыша, подвал, фасад, фундамент
| I квартал |  |  | II квартал |  |  | III квартал |  |  | IV квартал
| место ремонта | кол-во | стоимость работ | место ремонта | кол-во | стоимость работ | место ремонта | кол-во | стоимость работ | место ремонта | кол-во | стоимость работ
Отопление
1. Трубопроводы
Ø 100 м
Ø 89 м
Ø 76 м
Ø 65 м
Ø 57 м
Ø 40 м
Ø 32 м
Ø 25 м
Ø 20 м
Ø 15 м
2. Вентили
Ø 57 шт
Ø 40 шт
Ø 32 шт
Ø 25 шт
Ø 20 шт
Ø 15 шт
3. Задвижки
Ø 100 шт
Ø 89 шт
Ø 76 шт
Ø 57 шт
ИТОГО: |  |  | 0 |  |  | 0 |  |  | 0 |  |  | 0 | итого
ГВС
1. Трубопроводы
Ø 100 м
Ø 89 м
Ø 76 м
Ø 65 м
Ø 57 м
Ø 40 м
Ø 32 м
Ø 25 м
Ø 20 м
Ø 15 м
2. Вентили
Ø 57 шт
Ø 40 шт
Ø 32 шт
Ø 25 шт
Ø 20 шт
Ø 15 шт
3. Задвижки
Ø 100 шт
Ø 89 шт
Ø 76 шт
Ø 57 шт
ИТОГО: |  |  | 0 |  |  | 0 |  |  | 0 |  |  | 0 | итого
ХВС
1. Трубопроводы
Ø 100 м
Ø 89 м
Ø 76 м
Ø 57 м
Ø 40 м
Ø 32 м
Ø 25 м
Ø 20 м
Ø 15 м
2. Вентили
Ø 57 шт
Ø 40 шт
Ø 32 шт
Ø 25 шт
Ø 20 шт
Ø 15 шт
3. Задвижки
Ø 100 шт
Ø 89 шт
Ø 76 шт
Ø 57 шт
ИТОГО: |  |  | 0 |  |  | 0 |  |  | 0 |  |  | 0 | итого
Канализация
1. Трубопроводы
Ø 100 м
Ø 50 м
2. фасонные части
переход, шт
ревизия, шт
манжета, шт
тройник, шт
отвод ,шт.
патрубок,шт.
компенсатор,шт.
ИТОГО: |  |  | 0 |  |  | 0 |  |  | 0 |  |  | 0 | итого
КРОВЛЯ
шиферная кровля,м2
рулонная кровля,м2
замена и укрепление водосточных труб
укрепление, замена парапетных решеток, ограждений, лесниц
ремонт навеса,м2
ИТОГО: |  |  | 0 |  |  | 0 |  |  | 0 |  |  | 0 | итого
ВЕНТИЛЯЦИЯ
Смена отдельных участков и устранение неплотностей вентиляционных коробов, шахт, камер.
ремонт вент шахты,м3
ИТОГО: |  |  | 0 |  |  | 0 |  |  | 0 |  |  | 0 | итого
ФАСАД, кв.м
восстановление штукатурного слоя и облицовка здания
ремонт цокольной части фасадов
Герметизация и заделка трещин, выбоин, межпанельных швов
ремонт отмоски
восстановление приямков, входов в подвал
покраска фаскадов
ИТОГО: |  |  | 0 |  |  | 0 |  |  | 0 |  |  | 0 | итого
ПОДЪЕЗДЫ, шт
ИТОГО: |  |  | 0 |  |  | 0 |  |  | 0 |  |  | 0 | итого
Прочие работы
ремонт козырька,м2
ремонт крыльца
заделка выбоин, трещин ступеней и площадок
замена отдельных ступеней, проступей, подступенков
частичная замена и укрепление металлических перил и деревянных лестниц
заделка выбоин и трещин бетонных и железобетонных балконных плит, крылец и зонтов
ремонт отливов,м
восстановление и замена отдельных элементов крылец, зонтов над входами в подъезд, подвалы и над балконами верхних этажей
ИТОГО: |  |  | 0 |  |  | 0 |  |  | 0 |  |  | 0 | итого
Электромонтажные работы
замена вводного рубильника, шт.
ремонт освещения, руб
замена автомата,шт
установка светильника,шт
замена неисправных участков электрической сети здания (без квартир)
замена выключателей, розеток (без квартир)
замена предохранителей, автоматических выключателей, пакетных переключателей вводно-распределительных устройств, щитов
замена и установка электроламп, светильников, прожекторов
ИТОГО: |  |  | 0 |  |  | 0 |  |  | 0 |  |  | 0 | итого
сумма ежемесячно (руб.) | январь февраль март |  |  | апрель май июнь |  |  | июль август сентябрь |  |  | октябрь ноябрь декабрь
сумма за квартал (руб.) | 0 |  |  | 0 |  |  | 0 |  |  | 0 |  |  | итого
сумма за год (руб.) | [11 empty] | 0 | итого
Старший дома

## Энергетиков 7
ПЛАН
ТЕКУЩЕГО РЕМОНТА ЖИЛЫХ ДОМОВ ОБСЛУЖИВАЕМЫХ АО "ПРОЖЭКТОР" НА 2019г.
по адресу: ул. Энергетиков, дом 7
общая площадь дома - лестницы, подвалы, чердаки с верхней разводкой (м²) | [5 empty] | 1608.4
площадь жилых помещений (м²)/площадь встроенных помещений (м²) | [5 empty] | 1975,4/65,8
этажность/кол-во подъездов/ кол-во кв-р | [5 empty] | 3/3/33.
год постройки | [5 empty] | 1960
остаток средств на 31.12.2018г. (руб.) | [5 empty] | 37447.9
тариф на текущий ремонт на 01.01.2019г. (руб. с м²) | [5 empty] | 4.6 | 12
тариф на текущий ремонт на 01.09.2019г. (руб. с м²)
ориентировочное начисление средств на 2019г. | [5 empty] | 112674.24
план затрат (руб.) | [5 empty] | 77421
ориентировочный остаток средств (руб.) | [5 empty] | 72701.14
| I квартал |  |  | II квартал |  |  | III квартал |  |  | IV квартал
| место ремонта | кол-во | стоимость работ | место ремонта | кол-во | стоимость работ | место ремонта | кол-во | стоимость работ | место ремонта | кол-во | стоимость работ
Отопление
1. Трубопроводы
Ø 100 м
Ø 89 м
Ø 76 м
Ø 65 м
Ø 57 м |  |  |  | чердак подвал | 20 | 19800
Ø 40 м | подвал | 1 | 760
Ø 32 м |  |  |  | чердак подвал | 34 | 23222
Ø 25 м |  |  |  | чердак подвал | 15 | 9000
Ø 20 м
Ø 15 м
2. Вентили
Ø 57 шт
Ø 40 шт
Ø 32 шт
Ø 25 шт
Ø 20 шт | подвал | 1 | 330 | чердак подвал | 9 | 2997
Ø 15 шт |  |  |  | чердак подвал | 9 | 2322
3. Задвижки
Ø 100 шт
Ø 89 шт
Ø 76 шт
Ø 57 шт
4. Фасонные части
шт | подвал | 1 | 585
ИТОГО: |  |  | 1675 |  |  | 57341 |  |  | 0 |  |  | 0 | итого
ГВС
1. Трубопроводы
Ø 100 м
Ø 89 м
Ø 76 м
Ø 65 м
Ø 57 м
Ø 40 м
Ø 32 м
Ø 25 м
Ø 20 м
Ø 15 м
2. Вентили
Ø 57 шт
Ø 40 шт
Ø 32 шт
Ø 25 шт
Ø 20 шт
Ø 15 шт
3. Задвижки
Ø 100 шт
Ø 89 шт
Ø 76 шт
Ø 57 шт
ИТОГО: |  |  | 0 |  |  | 0 |  |  | 0 |  |  | 0 | итого
ХВС
1. Трубопроводы
Ø 100 м
Ø 89 м
Ø 76 м
Ø 57 м
Ø 40 м
Ø 32 м
Ø 25 м
Ø 20 м
Ø 15 м
2. Вентили
Ø 57 шт
Ø 40 шт
Ø 32 шт
Ø 25 шт
Ø 20 шт
Ø 15 шт
3. Задвижки
Ø 100 шт
Ø 89 шт
Ø 76 шт
Ø 57 шт
ИТОГО: |  |  | 0 |  |  | 0 |  |  | 0 |  |  | 0 | итого
Канализация
1. Трубопроводы
Ø 100 м
Ø 50 м
2. фасонные части
переход, шт
ревизия, шт
манжета, шт
тройник, шт
отвод ,шт.
патрубок,шт.
компенсатор,шт.
ИТОГО: |  |  | 0 |  |  | 0 |  |  | 0 |  |  | 0 | итого
КРОВЛЯ
шиферная кровля,м2
рулонная кровля,м2
замена и укрепление водосточных труб
укрепление, замена парапетных решеток, ограждений, лесниц
ремонт навеса,м2
ИТОГО: |  |  | 0 |  |  | 0 |  |  | 0 |  |  | 0 | итого
ВЕНТИЛЯЦИЯ
Смена отдельных участков и устранение неплотностей вентиляционных коробов, шахт, камер.
ремонт вент шахты,м3
ИТОГО: |  |  | 0 |  |  | 0 |  |  | 0 |  |  | 0 | итого
ФАСАД, кв.м
восстановление штукатурного слоя и облицовка здания
ремонт цокольной части фасадов
Герметизация и заделка трещин, выбоин, межпанельных швов
ремонт отмоски
восстановление приямков, входов в подвал
покраска фаскадов
ИТОГО: |  |  | 0 |  |  | 0 |  |  | 0 |  |  | 0 | итого
ПОДЪЕЗДЫ, шт
ИТОГО: |  |  | 0 |  |  | 0 |  |  | 0 |  |  | 0 | итого
Прочие работы
ремонт козырька,м2
ремонт крыльца
заделка выбоин, трещин ступеней и площадок
замена отдельных ступеней, проступей, подступенков
частичная замена и укрепление металлических перил и деревянных лестниц
заделка выбоин и трещин бетонных и железобетонных балконных плит, крылец и зонтов
ремонт отливов,м
восстановление и замена отдельных элементов крылец, зонтов над входами в подъезд, подвалы и над балконами верхних этажей
ИТОГО: |  |  | 0 |  |  | 0 |  |  | 0 |  |  | 0 | итого
Электромонтажные работы
замена вводного рубильника, шт.
ремонт освещения, руб
замена автомата,шт
установка светильника,шт | [9 empty] | подъезды | 16 | 7360
замена неисправных участков электрической сети здания (без квартир), м | [9 empty] | подъезды | 50 | 7700
замена выключателей, розеток (без квартир)
замена предохранителей, автоматических выключателей, пакетных переключателей вводно-распределительных устройств, щитов
замена и установка электроламп, светильников, прожекторов | [9 empty] | фасад | 3 | 3345
ИТОГО: |  |  | 0 |  |  | 0 |  |  | 0 |  |  | 18405 | итого
сумма ежемесячно (руб.) | январь февраль март |  |  | апрель май июнь |  |  | июль август сентябрь |  |  | октябрь ноябрь декабрь
сумма за квартал (руб.) | 1675 |  |  | 57341 |  |  | 0 |  |  | 18405 |  |  | итого
сумма за год (руб.) | [11 empty] | 77421 | итого
Старший дома

## Энергетиков 8А
ПЛАН
ТЕКУЩЕГО РЕМОНТА ЖИЛЫХ ДОМОВ ОБСЛУЖИВАЕМЫХ АО "ПРОЖЭКТОР" НА 2019г.
по адресу: ул. Энергетиков, дом 8А
общая площадь дома - лестницы, подвалы, чердаки с верхней разводкой (м²) | [5 empty] | 799.7
площадь жилых помещений (м²) | [5 empty] | 1215.5
этажность/кол-во подъездов/кол-во кв-р | [5 empty] | 4/2/24.
год остройки | [5 empty] | 1999
остаток средств на 31.12.2018г. (руб.) | [5 empty] | 9575.93
тариф на текущий ремонт на 01.01.2019г. (руб. с м²) | [5 empty] | 4.6 | 12
тариф на текущий ремонт на 01.09.2019г. (руб. с м²)
ориентировочное начисление средств на 2019г. | [5 empty] | 67095.6
план затрат (руб.) | [5 empty] | 1534
ориентировочный остаток средств (руб.) | [5 empty] | 75137.53
| I квартал |  |  | II квартал |  |  | III квартал |  |  | IV квартал
| место ремонта | кол-во | стоимость работ | место ремонта | кол-во | стоимость работ | место ремонта | кол-во | стоимость работ | место ремонта | кол-во | стоимость работ
Отопление
1. Трубопроводы
Ø 100 м
Ø 89 м
Ø 76 м
Ø 65 м
Ø 57 м
Ø 40 м
Ø 32 м
Ø 25 м
Ø 20 м
Ø 15 м
2. Вентили
Ø 57 шт
Ø 40 шт
Ø 32 шт
Ø 25 шт
Ø 20 шт
Ø 15 шт
3. Задвижки
Ø 100 шт
Ø 89 шт
Ø 76 шт
Ø 57 шт
ИТОГО: |  |  | 0 |  |  | 0 |  |  | 0 |  |  | 0 | итого
ГВС
1. Трубопроводы
Ø 100 м
Ø 89 м
Ø 76 м
Ø 65 м
Ø 57 м
Ø 40 м
Ø 32 м
Ø 25 м
Ø 20 м
Ø 15 м
2. Вентили
Ø 57 шт
Ø 40 шт
Ø 32 шт
Ø 25 шт
Ø 20 шт
Ø 15 шт | кв. 18 | 2 | 1534
3. Задвижки
Ø 100 шт
Ø 89 шт
Ø 76 шт
Ø 57 шт
ИТОГО: |  |  | 1534 |  |  | 0 |  |  | 0 |  |  | 0 | итого
ХВС
1. Трубопроводы
Ø 100 м
Ø 89 м
Ø 76 м
Ø 57 м
Ø 40 м
Ø 32 м
Ø 25 м
Ø 20 м
Ø 15 м
2. Вентили
Ø 57 шт
Ø 40 шт
Ø 32 шт
Ø 25 шт
Ø 20 шт
Ø 15 шт
3. Задвижки
Ø 100 шт
Ø 89 шт
Ø 76 шт
Ø 57 шт
ИТОГО: |  |  | 0 |  |  | 0 |  |  | 0 |  |  | 0 | итого
Канализация
1. Трубопроводы
Ø 100 м
Ø 50 м
2. фасонные части
переход, шт
ревизия, шт
манжета, шт
тройник, шт
отвод ,шт.
патрубок,шт.
компенсатор,шт.
ИТОГО: |  |  | 0 |  |  | 0 |  |  | 0 |  |  | 0 | итого
КРОВЛЯ
шиферная кровля,м2
рулонная кровля,м2
замена и укрепление водосточных труб
укрепление, замена парапетных решеток, ограждений, лесниц
ремонт навеса,м2
ИТОГО: |  |  | 0 |  |  | 0 |  |  | 0 |  |  | 0 | итого
ВЕНТИЛЯЦИЯ
Смена отдельных участков и устранение неплотностей вентиляционных коробов, шахт, камер.
ремонт вент шахты,м3
ИТОГО: |  |  | 0 |  |  | 0 |  |  | 0 |  |  | 0 | итого
ФАСАД, кв.м
восстановление штукатурного слоя и облицовка здания
ремонт цокольной части фасадов
Герметизация и заделка трещин, выбоин, межпанельных швов
ремонт отмоски
восстановление приямков, входов в подвал
покраска фаскадов
ИТОГО: |  |  | 0 |  |  | 0 |  |  | 0 |  |  | 0 | итого
ПОДЪЕЗДЫ, шт
ИТОГО: |  |  | 0 |  |  | 0 |  |  | 0 |  |  | 0 | итого
Прочие работы
ремонт козырька,м2
ремонт крыльца
заделка выбоин, трещин ступеней и площадок
замена отдельных ступеней, проступей, подступенков
частичная замена и укрепление металлических перил и деревянных лестниц
заделка выбоин и трещин бетонных и железобетонных балконных плит, крылец и зонтов
ремонт отливов,м
восстановление и замена отдельных элементов крылец, зонтов над входами в подъезд, подвалы и над балконами верхних этажей
ИТОГО: |  |  | 0 |  |  | 0 |  |  | 0 |  |  | 0 | итого
Электромонтажные работы
замена вводного рубильника, шт.
ремонт освещения, руб
замена автомата,шт
установка светильника,шт
замена неисправных участков электрической сети здания (без квартир)
замена выключателей, розеток (без квартир)
замена предохранителей, автоматических выключателей, пакетных переключателей вводно-распределительных устройств, щитов
замена и установка электроламп, светильников, прожекторов
ИТОГО: |  |  | 0 |  |  | 0 |  |  | 0 |  |  | 0 | итого
сумма ежемесячно (руб.) | январь февраль март |  |  | апрель май июнь |  |  | июль август сентябрь |  |  | октябрь ноябрь декабрь
сумма за квартал (руб.) | 1534 |  |  | 0 |  |  | 0 |  |  | 0 |  |  | итого
сумма за год (руб.) | [11 empty] | 1534 | итого
Старший дома

## Энергетиков 9
ПЛАН
ТЕКУЩЕГО РЕМОНТА ЖИЛЫХ ДОМОВ ОБСЛУЖИВАЕМЫХ АО "ПРОЖЭКТОР" НА 2019г.
по адресу: ул. Энергетиков, дом 9
общая площадь дома - лестниц, подвалы, чердаки с верхней разводкой(м²) | [5 empty] | 1205.6
площадь жилых помещений (м²) | [5 empty] | 1474.2
этажность/кол-во подъездов/кол-во кв-р | [5 empty] | 3/3/36.
год постройки | [5 empty] | 1960
остаток средств на 31.12.2018г. (руб.) | [5 empty] | -70586.02
тариф на текущий ремонт на 01.01.2019г. (руб. с м²) | [5 empty] | 4.6 | 12
тариф на текущий ремонт на 01.09.2019г. (руб. с м²)
ориентировочное начисление средств на 2019г. | [5 empty] | 81375.84
план затрат (руб.) | [5 empty] | 0
ориентировочный остаток средств (руб.) | [5 empty] | 10789.82
кап. ремонт 2016г. Инженерные сети, крыша, подвал, фасад, фундамент
| I квартал |  |  | II квартал |  |  | III квартал |  |  | IV квартал
| место ремонта | кол-во | стоимость работ | место ремонта | кол-во | стоимость работ | место ремонта | кол-во | стоимость работ | место ремонта | кол-во | стоимость работ
Отопление
1. Трубопроводы
Ø 100 м
Ø 89 м
Ø 76 м
Ø 65 м
Ø 57 м
Ø 40 м
Ø 32 м
Ø 25 м
Ø 20 м
Ø 15 м
2. Вентили
Ø 57 шт
Ø 40 шт
Ø 32 шт
Ø 25 шт
Ø 20 шт
Ø 15 шт
3. Задвижки
Ø 100 шт
Ø 89 шт
Ø 76 шт
Ø 57 шт
ИТОГО: |  |  | 0 |  |  | 0 |  |  | 0 |  |  | 0 | итого
ГВС
1. Трубопроводы
Ø 100 м
Ø 89 м
Ø 76 м
Ø 65 м
Ø 57 м
Ø 40 м
Ø 32 м
Ø 25 м
Ø 20 м
Ø 15 м
2. Вентили
Ø 57 шт
Ø 40 шт
Ø 32 шт
Ø 25 шт
Ø 20 шт
Ø 15 шт
3. Задвижки
Ø 100 шт
Ø 89 шт
Ø 76 шт
Ø 57 шт
ИТОГО: |  |  | 0 |  |  | 0 |  |  | 0 |  |  | 0 | итого
ХВС
1. Трубопроводы
Ø 100 м
Ø 89 м
Ø 76 м
Ø 57 м
Ø 40 м
Ø 32 м
Ø 25 м
Ø 20 м
Ø 15 м
2. Вентили
Ø 57 шт
Ø 40 шт
Ø 32 шт
Ø 25 шт
Ø 20 шт
Ø 15 шт
3. Задвижки
Ø 100 шт
Ø 89 шт
Ø 76 шт
Ø 57 шт
ИТОГО: |  |  | 0 |  |  | 0 |  |  | 0 |  |  | 0 | итого
Канализация
1. Трубопроводы
Ø 100 м
Ø 50 м
2. фасонные части
переход, шт
ревизия, шт
манжета, шт
тройник, шт
отвод ,шт.
патрубок,шт.
компенсатор,шт.
ИТОГО: |  |  | 0 |  |  | 0 |  |  | 0 |  |  | 0 | итого
КРОВЛЯ
шиферная кровля,м2
рулонная кровля,м2
замена и укрепление водосточных труб
укрепление, замена парапетных решеток, ограждений, лесниц
ремонт навеса,м2
ИТОГО: |  |  | 0 |  |  | 0 |  |  | 0 |  |  | 0 | итого
ВЕНТИЛЯЦИЯ
Смена отдельных участков и устранение неплотностей вентиляционных коробов, шахт, камер.
ремонт вент шахты,м3
ИТОГО: |  |  | 0 |  |  | 0 |  |  | 0 |  |  | 0 | итого
ФАСАД, кв.м
восстановление штукатурного слоя и облицовка здания
ремонт цокольной части фасадов
Герметизация и заделка трещин, выбоин, межпанельных швов
ремонт отмоски
восстановление приямков, входов в подвал
покраска фаскадов
ИТОГО: |  |  | 0 |  |  | 0 |  |  | 0 |  |  | 0 | итого
ПОДЪЕЗДЫ, шт
ИТОГО: |  |  | 0 |  |  | 0 |  |  | 0 |  |  | 0 | итого
Прочие работы
ремонт козырька,м2
ремонт крыльца
заделка выбоин, трещин ступеней и площадок
замена отдельных ступеней, проступей, подступенков
частичная замена и укрепление металлических перил и деревянных лестниц
заделка выбоин и трещин бетонных и железобетонных балконных плит, крылец и зонтов
ремонт отливов,м
восстановление и замена отдельных элементов крылец, зонтов над входами в подъезд, подвалы и над балконами верхних этажей
ИТОГО: |  |  | 0 |  |  | 0 |  |  | 0 |  |  | 0 | итого
Электромонтажные работы
замена вводного рубильника, шт.
ремонт освещения, руб
замена автомата,шт
установка светильника,шт
замена неисправных участков электрической сети здания (без квартир)
замена выключателей, розеток (без квартир)
замена предохранителей, автоматических выключателей, пакетных переключателей вводно-распределительных устройств, щитов
замена и установка электроламп, светильников, прожекторов
ИТОГО: |  |  | 0 |  |  | 0 |  |  | 0 |  |  | 0 | итого
сумма ежемесячно (руб.) | январь февраль март |  |  | апрель май июнь |  |  | июль август сентябрь |  |  | октябрь ноябрь декабрь
сумма за квартал (руб.) | 0 |  |  | 0 |  |  | 0 |  |  | 0 |  |  | итого
сумма за год (руб.) | [11 empty] | 0 | итого
Старший дома

## Энергетиков 12
ПЛАН
ТЕКУЩЕГО РЕМОНТА ЖИЛЫХ ДОМОВ ОБСЛУЖИВАЕМЫХ АО "ПРОЖЭКТОР" НА 2019г.
по адресу: ул. Энергетиков, дом 12
общая площадь дома- лестницы, подвалы, чердаки с ерхней разводкой (м²) | [5 empty] | 1844.2
площадь жилых помещений (м²) | [5 empty] | 2303.2
этажность/кол-во подъездов/кол-о кв-р | [5 empty] | 3/5/36.
год постройки | [5 empty] | 1957
остаток средств на 31.12.2018г. (руб.) | [5 empty] | -59762.91
тариф на текущий ремонт на 01.01.2019г. (руб. с м²) | [5 empty] | 4.6 | 12
тариф на текущий ремонт на 01.09.2019г. (руб. с м²)
ориентировочное начисление средств на 2019г. | [5 empty] | 127136.64
план затрат (руб.) | [5 empty] | 124364
ориентировочный остаток средств (руб.) | [5 empty] | -56990.27
кап. ремонт 2012г. Инженерные сети, фасад
| I квартал |  |  | II квартал |  |  | III квартал |  |  | IV квартал
| место ремонта | кол-во | стоимость работ | место ремонта | кол-во | стоимость работ | место ремонта | кол-во | стоимость работ | место ремонта | кол-во | стоимость работ
Отопление
1. Трубопроводы
Ø 100 м
Ø 89 м
Ø 76 м
Ø 65 м
Ø 57 м
Ø 40 м
Ø 32 м
Ø 25 м
Ø 20 м
Ø 15 м
2. Вентили
Ø 57 шт
Ø 40 шт
Ø 32 шт
Ø 25 шт
Ø 20 шт
Ø 15 шт
3. Задвижки
Ø 100 шт
Ø 89 шт
Ø 76 шт
Ø 57 шт
4. Фасонные части
шт
5. Насос циркуляционный
шт
6. теплоизоляция
шт
7. Отопительные приборы
шт | подъезд 3 | 4 | 1499
ИТОГО: |  |  | 1499 |  |  | 0 |  |  | 0 |  |  | 0 | итого
ГВС
1. Трубопроводы
Ø 100 м
Ø 89 м
Ø 76 м
Ø 65 м
Ø 57 м
Ø 40 м
Ø 32 м | [7 empty] | 6 | 2970
Ø 25 м
Ø 20 м
Ø 15 м
2. Вентили
Ø 57 шт
Ø 40 шт
Ø 32 шт
Ø 25 шт
Ø 20 шт
Ø 15 шт
3. Задвижки
Ø 100 шт
Ø 89 шт
Ø 76 шт
Ø 57 шт
ИТОГО: |  |  | 0 |  |  | 0 |  |  | 2970 |  |  | 0 | итого
ХВС
1. Трубопроводы
Ø 100 м
Ø 89 м
Ø 76 м
Ø 57 м
Ø 40 м
Ø 32 м
Ø 25 м
Ø 20 м
Ø 15 м
2. Вентили
Ø 57 шт
Ø 40 шт
Ø 32 шт
Ø 25 шт
Ø 20 шт
Ø 15 шт
3. Задвижки
Ø 100 шт
Ø 89 шт
Ø 76 шт
Ø 57 шт
ИТОГО: |  |  | 0 |  |  | 0 |  |  | 0 |  |  | 0 | итого
Канализация
1. Трубопроводы
Ø 100 м
Ø 50 м
2. фасонные части
переход, шт
ревизия, шт
манжета, шт
тройник, шт
отвод ,шт.
патрубок,шт.
компенсатор,шт.
ИТОГО: |  |  | 0 |  |  | 0 |  |  | 0 |  |  | 0 | итого
КРОВЛЯ
шиферная кровля,м2
рулонная кровля,м2
замена и укрепление водосточных труб
укрепление, замена парапетных решеток, ограждений, лесниц
ремонт навеса,м2
ИТОГО: |  |  | 0 |  |  | 0 |  |  | 0 |  |  | 0 | итого
ВЕНТИЛЯЦИЯ
Смена отдельных участков и устранение неплотностей вентиляционных коробов, шахт, камер.
ремонт вент шахты,м3
ИТОГО: |  |  | 0 |  |  | 0 |  |  | 0 |  |  | 0 | итого
ФАСАД, кв.м
восстановление штукатурного слоя и облицовка здания
ремонт цокольной части фасадов | [7 empty] | 60 | 60000
Герметизация и заделка трещин, выбоин, межпанельных швов
ремонт отмоски
восстановление приямков, входов в подвал
покраска фасадов
ИТОГО: |  |  | 0 |  |  | 0 |  |  | 60000 |  |  | 0 | итого
ПОДЪЕЗДЫ, шт
ремонт | [9 empty] | подъезд 3 | 1 | 35000
ИТОГО: |  |  | 0 |  |  | 0 |  |  | 0 |  |  | 35000 | итого
Прочие работы
ремонт козырька,м2 |  |  |  | подъезд 3 | 1 | 1500
ремонт крыльца
заделка выбоин, трещин ступеней и площадок
замена отдельных ступеней, проступей, подступенков
частичная замена и укрепление металлических перил и деревянных лестниц
заделка выбоин и трещин бетонных и железобетонных балконных плит, крылец и зонтов
ремонт отливов,м
восстановление и замена отдельных элементов крылец, зонтов над входами в подъезд, подвалы и над балконами верхних этажей
ИТОГО: |  |  | 0 |  |  | 1500 |  |  | 0 |  |  | 0 | итого
Электромонтажные работы
замена вводного рубильника, шт.
ремонт освещения, руб
замена автомата,шт
установка светильника,шт | [9 empty] | подъезды | 22 | 10120
замена неисправных участков электрической сети здания (без квартир), м | [9 empty] | подъезды | 50 | 7700
замена выключателей, розеток (без квартир)
замена предохранителей, автоматических выключателей, пакетных переключателей вводно-распределительных устройств, щитов
замена и установка электроламп, светильников, прожекторов | [9 empty] | фасад | 5 | 5575
ИТОГО: |  |  | 0 |  |  | 0 |  |  | 0 |  |  | 23395 | итого
сумма ежемесячно (руб.) | январь февраль март |  |  | апрель май июнь |  |  | июль август сентябрь |  |  | октябрь ноябрь декабрь
сумма за квартал (руб.) | 1499 |  |  | 1500 |  |  | 62970 |  |  | 58395 |  |  | итого
сумма за год (руб.) | [11 empty] | 124364 | итого
Старший дома

## Энергетиков 13
ПЛАН
ТЕКУЩЕГО РЕМОНТА ЖИЛЫХ ДОМОВ ОБСЛУЖИВАЕМЫХ АО "ПРОЖЭКТОР" НА 2019г.
по адресу: ул. Энергетиков, дом 13
общая площадь дома - лестницы, подвалы, чердаки с верхней разводкой (м²) | [5 empty] | 1141.6
площадь жилых помещений (м²)/площадь встроенных помещений (м²) | [5 empty] | 1860,2/148,2
этажность/кол-во подъездов/кол-во кв-р | [5 empty] | 4/3/46.
год постройки | [5 empty] | 1963
остаток средств на 31.12.2018г. (руб.) | [5 empty] | -110494.09
тариф на текущий ремонт на 01.01.2019г. (руб. с м²) | [5 empty] | 4.6 | 12
тариф на текущий ремонт на 01.09.2019г. (руб. с м²)
ориентировочное начисление средств на 2019г. | [5 empty] | 110863.68
план затрат (руб.) | [5 empty] | 5406
ориентировочный остаток средств (руб.) | [5 empty] | -5036.41
кап. ремонт 2013г. Инженерные сети, крыша, фасад
| I квартал |  |  | II квартал |  |  | III квартал |  |  | IV квартал
| место ремонта | кол-во | стоимость работ | место ремонта | кол-во | стоимость работ | место ремонта | кол-во | стоимость работ | место ремонта | кол-во | стоимость работ
Отопление
1. Трубопроводы
Ø 100 м
Ø 89 м
Ø 76 м
Ø 65 м
Ø 57 м
Ø 40 м
Ø 32 м
Ø 25 м
Ø 20 м | [6 empty] | чердак подвал | 5 | 2610
Ø 15 м | [6 empty] | чердак подвал | 6 | 2796
2. Вентили
Ø 57 шт
Ø 40 шт
Ø 32 шт
Ø 25 шт
Ø 20 шт
Ø 15 шт
3. Задвижки
Ø 100 шт
Ø 89 шт
Ø 76 шт
Ø 57 шт
ИТОГО: |  |  | 0 |  |  | 0 |  |  | 5406 |  |  | 0 | итого
ГВС
1. Трубопроводы
Ø 100 м
Ø 89 м
Ø 76 м
Ø 65 м
Ø 57 м
Ø 40 м
Ø 32 м
Ø 25 м
Ø 20 м
Ø 15 м
2. Вентили
Ø 57 шт
Ø 40 шт
Ø 32 шт
Ø 25 шт
Ø 20 шт
Ø 15 шт
3. Задвижки
Ø 100 шт
Ø 89 шт
Ø 76 шт
Ø 57 шт
ИТОГО: |  |  | 0 |  |  | 0 |  |  | 0 |  |  | 0 | итого
ХВС
1. Трубопроводы
Ø 100 м
Ø 89 м
Ø 76 м
Ø 57 м
Ø 40 м
Ø 32 м
Ø 25 м
Ø 20 м
Ø 15 м
2. Вентили
Ø 57 шт
Ø 40 шт
Ø 32 шт
Ø 25 шт
Ø 20 шт
Ø 15 шт
3. Задвижки
Ø 100 шт
Ø 89 шт
Ø 76 шт
Ø 57 шт
ИТОГО: |  |  | 0 |  |  | 0 |  |  | 0 |  |  | 0 | итого
Канализация
1. Трубопроводы
Ø 100 м
Ø 50 м
2. фасонные части
переход, шт
ревизия, шт
манжета, шт
тройник, шт
отвод ,шт.
патрубок,шт.
компенсатор,шт.
ИТОГО: |  |  | 0 |  |  | 0 |  |  | 0 |  |  | 0 | итого
КРОВЛЯ
шиферная кровля,м2
рулонная кровля,м2
замена и укрепление водосточных труб
укрепление, замена парапетных решеток, ограждений, лесниц
ремонт навеса,м2
ИТОГО: |  |  | 0 |  |  | 0 |  |  | 0 |  |  | 0 | итого
ВЕНТИЛЯЦИЯ
Смена отдельных участков и устранение неплотностей вентиляционных коробов, шахт, камер.
ремонт вент шахты,м3
ИТОГО: |  |  | 0 |  |  | 0 |  |  | 0 |  |  | 0 | итого
ФАСАД, кв.м
восстановление штукатурного слоя и облицовка здания
ремонт цокольной части фасадов
Герметизация и заделка трещин, выбоин, межпанельных швов
ремонт отмоски
восстановление приямков, входов в подвал
покраска фаскадов
ИТОГО: |  |  | 0 |  |  | 0 |  |  | 0 |  |  | 0 | итого
ПОДЪЕЗДЫ, шт
ИТОГО: |  |  | 0 |  |  | 0 |  |  | 0 |  |  | 0 | итого
Прочие работы
ремонт козырька,м2
ремонт крыльца
заделка выбоин, трещин ступеней и площадок
замена отдельных ступеней, проступей, подступенков
частичная замена и укрепление металлических перил и деревянных лестниц
заделка выбоин и трещин бетонных и железобетонных балконных плит, крылец и зонтов
ремонт отливов,м
восстановление и замена отдельных элементов крылец, зонтов над входами в подъезд, подвалы и над балконами верхних этажей
ИТОГО: |  |  | 0 |  |  | 0 |  |  | 0 |  |  | 0 | итого
Электромонтажные работы
замена вводного рубильника, шт.
ремонт освещения, руб
замена автомата,шт
установка светильника,шт
замена неисправных участков электрической сети здания (без квартир)
замена выключателей, розеток (без квартир)
замена предохранителей, автоматических выключателей, пакетных переключателей вводно-распределительных устройств, щитов
замена и установка электроламп, светильников, прожекторов
ИТОГО: |  |  | 0 |  |  | 0 |  |  | 0 |  |  | 0 | итого
сумма ежемесячно (руб.) | январь февраль март |  |  | апрель май июнь |  |  | июль август сентябрь |  |  | октябрь ноябрь декабрь
сумма за квартал (руб.) | 0 |  |  | 0 |  |  | 5406 |  |  | 0 |  |  | итого
сумма за год (руб.) | [11 empty] | 5406 | итого
Старший дома

## Энергетиков 14
ПЛАН
ТЕКУЩЕГО РЕМОНТА ЖИЛЫХ ДОМОВ ОБСЛУЖИВАЕМЫХ АО "ПРОЖЭКТОР" НА 2019г.
по адресу: ул. Энергетиков, дом 14
общая площадь дома - лестницы, подвалы, чердаки с верхней разводкой (м²) | [5 empty] | 1181
площадь жилых помещений (м²)/площадь встроенных помещений (м²) | [5 empty] | 1762,6/328,6
этажность/кол-во подъездов/кол-во кв-р | [5 empty] | 3/4/30.
год постройки | [5 empty] | 1956
остаток средств на 31.12.2018г. (руб.) | [5 empty] | -104062.37
тариф на текущий ремонт на 01.01.2019г. (руб. с м²) | [5 empty] | 4.6 | 12
тариф на текущий ремонт на 01.09.2019г. (руб. с м²)
ориентировочное начисление средств на 2019г. | [5 empty] | 115434.24
план затрат (руб.) | [5 empty] | 25173
ориентировочный остаток средств (руб.) | [5 empty] | -13801.13
кап. ремонт 2012г. Инженерные сети, фасад
| I квартал |  |  | II квартал |  |  | III квартал |  |  | IV квартал
| место ремонта | кол-во | стоимость работ | место ремонта | кол-во | стоимость работ | место ремонта | кол-во | стоимость работ | место ремонта | кол-во | стоимость работ
Отопление
1. Трубопроводы
Ø 100 м
Ø 89 м
Ø 76 м
Ø 65 м
Ø 57 м
Ø 40 м
Ø 32 м
Ø 25 м | кв. 10,20,26, подъезд 3 | 6 | 3420 | подъезд 3 | 2 | 1200
Ø 20 м | кв. 10,20,26, подъезд 3 | 5.5 | 2871
Ø 15 м
2. Вентили
Ø 57 шт
Ø 40 шт
Ø 32 шт
Ø 25 шт | кв. 10 | 4 | 1980 | чердак | 1 | 495
Ø 20 шт
Ø 15 шт
3. Задвижки
Ø 100 шт
Ø 89 шт
Ø 76 шт
Ø 57 шт
4. Фасонные части
шт | кв. 10,20,26, подъезд 3 | 31 | 3207
ИТОГО: |  |  | 11478 |  |  | 1695 |  |  | 0 |  |  | 0 | итого
ГВС
1. Трубопроводы
Ø 100 м
Ø 89 м
Ø 76 м
Ø 65 м
Ø 57 м
Ø 40 м
Ø 32 м
Ø 25 м
Ø 20 м
Ø 15 м
2. Вентили
Ø 57 шт
Ø 40 шт
Ø 32 шт
Ø 25 шт
Ø 20 шт
Ø 15 шт
3. Задвижки
Ø 100 шт
Ø 89 шт
Ø 76 шт
Ø 57 шт
ИТОГО: |  |  | 0 |  |  | 0 |  |  | 0 |  |  | 0 | итого
ХВС
1. Трубопроводы
Ø 100 м
Ø 89 м
Ø 76 м
Ø 57 м
Ø 40 м
Ø 32 м
Ø 25 м
Ø 20 м
Ø 15 м
2. Вентили
Ø 57 шт
Ø 40 шт
Ø 32 шт
Ø 25 шт
Ø 20 шт
Ø 15 шт
3. Задвижки
Ø 100 шт
Ø 89 шт
Ø 76 шт
Ø 57 шт
ИТОГО: |  |  | 0 |  |  | 0 |  |  | 0 |  |  | 0 | итого
Канализация
1. Трубопроводы
Ø 100 м
Ø 50 м
2. фасонные части
переход, шт
ревизия, шт
манжета, шт
тройник, шт
отвод ,шт.
патрубок,шт.
компенсатор,шт.
ИТОГО: |  |  | 0 |  |  | 0 |  |  | 0 |  |  | 0 | итого
КРОВЛЯ
шиферная кровля,м2
рулонная кровля,м2
замена и укрепление водосточных труб
укрепление, замена парапетных решеток, ограждений, лесниц | [6 empty] | установка снегозадержателей | 6шт | 12000
ремонт навеса,м2
ИТОГО: |  |  | 0 |  |  | 0 |  |  | 12000 |  |  | 0 | итого
ВЕНТИЛЯЦИЯ
Смена отдельных участков и устранение неплотностей вентиляционных коробов, шахт, камер.
ремонт вент шахты,м3
ИТОГО: |  |  | 0 |  |  | 0 |  |  | 0 |  |  | 0 | итого
ФАСАД, кв.м
восстановление штукатурного слоя и облицовка здания
ремонт цокольной части фасадов
Герметизация и заделка трещин, выбоин, межпанельных швов
ремонт отмоски
восстановление приямков, входов в подвал
покраска фасадов
ИТОГО: |  |  | 0 |  |  | 0 |  |  | 0 |  |  | 0 | итого
ПОДЪЕЗДЫ, шт
ИТОГО: |  |  | 0 |  |  | 0 |  |  | 0 |  |  | 0 | итого
Прочие работы
ремонт козырька,м2
ремонт крыльца
заделка выбоин, трещин ступеней и площадок
замена отдельных ступеней, проступей, подступенков
частичная замена и укрепление металлических перил и деревянных лестниц
заделка выбоин и трещин бетонных и железобетонных балконных плит, крылец и зонтов
ремонт отливов,м
восстановление и замена отдельных элементов крылец, зонтов над входами в подъезд, подвалы и над балконами верхних этажей
ИТОГО: |  |  | 0 |  |  | 0 |  |  | 0 |  |  | 0 | итого
Электромонтажные работы
замена вводного рубильника, шт.
ремонт освещения, руб
замена автомата,шт
установка светильника,шт
замена неисправных участков электрической сети здания (без квартир)
замена выключателей, розеток (без квартир)
замена предохранителей, автоматических выключателей, пакетных переключателей вводно-распределительных устройств, щитов
замена и установка электроламп, светильников, прожекторов
ИТОГО: |  |  | 0 |  |  | 0 |  |  | 0 |  |  | 0 | итого
сумма ежемесячно (руб.) | январь февраль март |  |  | апрель май июнь |  |  | июль август сентябрь |  |  | октябрь ноябрь декабрь
сумма за квартал (руб.) | 11478 |  |  | 1695 |  |  | 12000 |  |  | 0 |  |  | итого
сумма за год (руб.) | [11 empty] | 25173 | итого
Старший дома

## Энергетиков 22
ПЛАН
ТЕКУЩЕГО РЕМОНТА ЖИЛЫХ ДОМОВ ОБСЛУЖИВАЕМЫХ АО "ПРОЖЭКТОР" НА 2019г.
по адресу: ул. Энергетиков, дом 22
общая площадь дома - лестницы, подвалы, чердаки с верхней разводкой (м²) | [5 empty] | 1274.1
площадь жилых помещений (м²)/площадь встроенных помещений (м²) | [5 empty] | 1832,5/279,6
этажность/кол-во подъездов/кол-ко кв-р | [5 empty] | 3/4/31.
год постройки | [5 empty] | 1956
остаток средств на 31.12.2018г. (руб.) | [5 empty] | -18500.38
тариф на текущий ремонт на 01.01.2019г. (руб. с м²) | [5 empty] | 4.6 | 12
тариф на текущий ремонт на 01.09.2019г. (руб. с м²)
ориентировочное начисление средств на 2019г. | [5 empty] | 116587.92
план затрат (руб.) | [5 empty] | 119455
ориентировочный остаток средств (руб.) | [5 empty] | -21367.46
кап. ремонт 2010г. Фасад, инженерные сети
| I квартал |  |  | II квартал |  |  | III квартал |  |  | IV квартал
| место ремонта | кол-во | стоимость работ | место ремонта | кол-во | стоимость работ | место ремонта | кол-во | стоимость работ | место ремонта | кол-во | стоимость работ
Отопление
1. Трубопроводы
Ø 100 м
Ø 89 м
Ø 76 м
Ø 65 м
Ø 57 м | подъезд №2 | 3 | 2877
Ø 40 м | кв.10 | 2.5 | 1835
Ø 32 м |  |  |  | чердак, подвал | 18 | 12294
Ø 25 м | кв. 12,10 | 12 | 6840 | чердак, подвал | 27 | 16200
Ø 20 м | подъезд 4, кв.12 | 3.5 | 1827
Ø 15 м | подъезд №2 | 1 | 466
2. Вентили
Ø 57 шт
Ø 40 шт
Ø 32 шт
Ø 25 шт
Ø 20 шт
Ø 15 шт
3. Задвижки
Ø 100 шт
Ø 89 шт
Ø 76 шт
Ø 57 шт
4. Фасонные части
шт |  | 11 | 1256
ИТОГО: |  |  | 15101 |  |  | 28494 |  |  | 0 |  |  | 0 | итого
ГВС
1. Трубопроводы
Ø 100 м
Ø 89 м
Ø 76 м
Ø 65 м
Ø 57 м
Ø 40 м
Ø 32 м
Ø 25 м | кв.15,18 | 6 | 4500
Ø 20 м
Ø 15 м
2. Вентили
Ø 57 шт
Ø 40 шт
Ø 32 шт
Ø 25 шт
Ø 20 шт
Ø 15 шт
3. Задвижки
Ø 100 шт
Ø 89 шт
Ø 76 шт
Ø 57 шт
ИТОГО: |  |  | 4500 |  |  | 0 |  |  | 0 |  |  | 0 | итого
ХВС
1. Трубопроводы
Ø 100 м
Ø 89 м
Ø 76 м
Ø 57 м
Ø 40 м
Ø 32 м
Ø 25 м | кв.15,18 | 6 | 4500
Ø 20 м
Ø 15 м
2. Вентили
Ø 57 шт
Ø 40 шт
Ø 32 шт
Ø 25 шт
Ø 20 шт
Ø 15 шт
3. Задвижки
Ø 100 шт
Ø 89 шт
Ø 76 шт
Ø 57 шт
ИТОГО: |  |  | 4500 |  |  | 0 |  |  | 0 |  |  | 0 | итого
Канализация
1. Трубопроводы
Ø 100 м |  |  |  | подвал | 9 | 8460
Ø 50 м
2. фасонные части
переход, шт
ревизия, шт
манжета, шт
тройник, шт
отвод ,шт.
патрубок,шт.
компенсатор,шт.
ИТОГО: |  |  | 0 |  |  | 8460 |  |  | 0 |  |  | 0 | итого
КРОВЛЯ
шиферная кровля,м2
рулонная кровля,м2
замена и укрепление водосточных труб
укрепление, замена парапетных решеток, ограждений, лесниц
ремонт навеса,м2
ИТОГО: |  |  | 0 |  |  | 0 |  |  | 0 |  |  | 0 | итого
ВЕНТИЛЯЦИЯ
Смена отдельных участков и устранение неплотностей вентиляционных коробов, шахт, камер.
ремонт вент шахты,м3
ИТОГО: |  |  | 0 |  |  | 0 |  |  | 0 |  |  | 0 | итого
ФАСАД, кв.м
восстановление штукатурного слоя и облицовка здания |  |  |  |  | 50 | 50000
ремонт цокольной части фасадов
Герметизация и заделка трещин, выбоин, межпанельных швов
ремонт отмоски
восстановление приямков, входов в подвал
покраска фасадов
ИТОГО: |  |  | 0 |  |  | 50000 |  |  | 0 |  |  | 0 | итого
ПОДЪЕЗДЫ, шт
ИТОГО: |  |  | 0 |  |  | 0 |  |  | 0 |  |  | 0 | итого
Прочие работы
ремонт козырька,м2
ремонт крыльца
заделка выбоин, трещин ступеней и площадок
замена отдельных ступеней, проступей, подступенков
частичная замена и укрепление металлических перил и деревянных лестниц
заделка выбоин и трещин бетонных и железобетонных балконных плит, крылец и зонтов
ремонт отливов,м
восстановление и замена отдельных элементов крылец, зонтов над входами в подъезд, подвалы и над балконами верхних этажей
ИТОГО: |  |  | 0 |  |  | 0 |  |  | 0 |  |  | 0 | итого
Электромонтажные работы
замена вводного рубильника, шт.
ремонт освещения, руб
замена автомата,шт
установка светильника,шт | [9 empty] | подъезды | 15 | 6900
замена неисправных участков электрической сети здания (без квартир)
замена выключателей, розеток (без квартир)
замена предохранителей, автоматических выключателей, пакетных переключателей вводно-распределительных устройств, щитов
установка прожекторов | [9 empty] | подъезды | 1 | 1500
ИТОГО: |  |  | 0 |  |  | 0 |  |  | 0 |  |  | 8400 | итого
сумма ежемесячно (руб.) | январь февраль март |  |  | апрель май июнь |  |  | июль август сентябрь |  |  | октябрь ноябрь декабрь
сумма за квартал (руб.) | 24101 |  |  | 86954 |  |  | 0 |  |  | 8400 |  |  | итого
сумма за год (руб.) | [11 empty] | 119455 | итого
Старший дома

## Энергетиков 24
ПЛАН
ТЕКУЩЕГО РЕМОНТА ЖИЛЫХ ДОМОВ ОБСЛУЖИВАЕМЫХ АО "ПРОЖЭКТОР" НА 2019г.
по адресу: ул. Энергетиков, дом 24
общая площадь дома - лестницы, подвалы, чердаки с верхней разводкой (м²) | [5 empty] | 957.5
площадь жилых помещений (м²)/площадь встроенных помещений (м²) | [5 empty] | 1221,7/444,7
этажность/кол-во подъездов/кол-во квартир | [5 empty] | 3/3/20.
год постройки | [5 empty] | 1959
остаток средств на 31.12.2018г. (руб.) | [5 empty] | 16470.38
тариф на текущий ремонт на 01.01.2019г. (руб. с м²) | [5 empty] | 4.6 | 12
тариф на текущий ремонт на 01.09.2019г. (руб. с м²)
ориентировочное начисление средств на 2019г. | [5 empty] | 91985.28
план затрат (руб.) | [5 empty] | 232971
ориентировочный остаток средств (руб.) | [5 empty] | -124515.34
| I квартал |  |  | II квартал |  |  | III квартал |  |  | IV квартал
| место ремонта | кол-во | стоимость работ | место ремонта | кол-во | стоимость работ | место ремонта | кол-во | стоимость работ | место ремонта | кол-во | стоимость работ
Отопление
1. Трубопроводы
Ø 100 м
Ø 89 м
Ø 76 м
Ø 65 м
Ø 57 м
Ø 40 м
Ø 32 м | подвал 1,3 | 6 | 3990
Ø 25 м | подвал 1,3 | 8 | 4560
Ø 20 м | чердак, кв.12 | 5.5 | 2871
Ø 15 м
2. Вентили
Ø 57 шт
Ø 40 шт
Ø 32 шт
Ø 25 шт
Ø 20 шт | чердак, подвал, кв. 12 | 2 | 660
Ø 15 шт | чердак, кв.12 | 1 | 258
3. Задвижки
Ø 100 шт
Ø 89 шт
Ø 76 шт
Ø 57 шт
4. Фасонные части
шт | чердак, подвал, кв. 12 | 30 | 2687
ИТОГО: |  |  | 15026 |  |  | 0 |  |  | 0 |  |  | 0 | итого
ГВС
1. Трубопроводы
Ø 100 м
Ø 89 м
Ø 76 м
Ø 65 м
Ø 57 м
Ø 40 м
Ø 32 м
Ø 25 м
Ø 20 м
Ø 15 м
2. Вентили
Ø 57 шт
Ø 40 шт
Ø 32 шт
Ø 25 шт
Ø 20 шт
Ø 15 шт
3. Задвижки
Ø 100 шт
Ø 89 шт
Ø 76 шт
Ø 57 шт
ИТОГО: |  |  | 0 |  |  | 0 |  |  | 0 |  |  | 0 | итого
ХВС
1. Трубопроводы
Ø 100 м
Ø 89 м
Ø 76 м
Ø 57 м
Ø 40 м
Ø 32 м
Ø 25 м
Ø 20 м
Ø 15 м
2. Вентили
Ø 57 шт
Ø 40 шт
Ø 32 шт
Ø 25 шт
Ø 20 шт
Ø 15 шт
3. Задвижки
Ø 100 шт
Ø 89 шт
Ø 76 шт
Ø 57 шт
ИТОГО: |  |  | 0 |  |  | 0 | [5 empty] | 0 | итого
Канализация
1. Трубопроводы
Ø 100 м
Ø 50 м
2. фасонные части
переход, шт
ревизия, шт
манжета, шт
тройник, шт
отвод ,шт.
патрубок,шт.
компенсатор,шт.
ИТОГО: |  |  | 0 |  |  | 0 |  |  | 0 |  |  | 0 | итого
КРОВЛЯ
шиферная кровля,м2
рулонная кровля,м2
замена и укрепление водосточных труб
укрепление, замена парапетных решеток, ограждений, лесниц
ремонт навеса,м2
ИТОГО: |  |  | 0 |  |  | 0 |  |  | 0 |  |  | 0 | итого
ВЕНТИЛЯЦИЯ
Смена отдельных участков и устранение неплотностей вентиляционных коробов, шахт, камер.
ремонт вент шахты,м3
ИТОГО: |  |  | 0 |  |  | 0 |  |  | 0 |  |  | 0 | итого
ФАСАД, кв.м
восстановление штукатурного слоя и облицовка здания |  |  |  |  | 200 | 200000
ремонт цокольной части фасадов
Герметизация и заделка трещин, выбоин, межпанельных швов
ремонт отмоски
восстановление приямков, входов в подвал
покраска фаскадов
ИТОГО: |  |  | 0 |  |  | 200000 |  |  | 0 |  |  | 0 | итого
ПОДЪЕЗДЫ, шт
ИТОГО: |  |  | 0 |  |  | 0 |  |  | 0 |  |  | 0 | итого
Прочие работы
ремонт козырька,м2
ремонт крыльца
заделка выбоин, трещин ступеней и площадок
замена отдельных ступеней, проступей, подступенков
частичная замена и укрепление металлических перил и деревянных лестниц
заделка выбоин и трещин бетонных и железобетонных балконных плит, крылец и зонтов
ремонт отливов,м
восстановление и замена отдельных элементов крылец, зонтов над входами в подъезд, подвалы и над балконами верхних этажей
ИТОГО: |  |  | 0 |  |  | 0 |  |  | 0 |  |  | 0 | итого
Электромонтажные работы
замена вводного рубильника, шт.
ремонт освещения, руб
замена автомата,шт
установка светильника,шт | [9 empty] | подъезд | 15 | 6900
замена неисправных участков электрической сети здания (без квартир) | [9 empty] | подъезд | 50 | 7700
замена выключателей, розеток (без квартир)
замена предохранителей, автоматических выключателей, пакетных переключателей вводно-распределительных устройств, щитов
замена и установка электроламп, светильников, прожекторов | [9 empty] | фасад | 3 | 3345
ИТОГО: |  |  | 0 |  |  | 0 |  |  | 0 |  |  | 17945 | итого
сумма ежемесячно (руб.) | январь февраль март |  |  | апрель май июнь |  |  | июль август сентябрь |  |  | октябрь ноябрь декабрь
сумма за квартал (руб.) | 15026 |  |  | 200000 |  |  | 0 |  |  | 17945 |  |  | итого
сумма за год (руб.) | [11 empty] | 232971 | итого
Старший дома

## Энергетиков 24А
ПЛАН
ТЕКУЩЕГО РЕМОНТА ЖИЛЫХ ДОМОВ ОБСЛУЖИВАЕМЫХ АО "ПРОЖЭКТОР" НА 2019г.
по адресу: ул. Энергетиков, дом 24А
общая площадь дома - лестницы, подвалы, чердаки с верхней разводкой (м²) | [5 empty] | 1481.9
площадь жилых помещений (м²) | [5 empty] | 2455.1
этажность/кол-во подъездов/кол-во квартир | [5 empty] | 4/4/64.
год постройки | [5 empty] | 1966
остаток средств на 31.12.2018г. (руб.) | [5 empty] | -4200.36
тариф на текущий ремонт на 01.01.2019г. (руб. с м²) | [5 empty] | 4.6 | 12
тариф на текущий ремонт на 01.09.2019г. (руб. с м²)
ориентировочное начисление средств на 2019г. | [5 empty] | 135521.52
план затрат (руб.) | [5 empty] | 39186
ориентировочный остаток средств (руб.) | [5 empty] | 92135.16
| I квартал |  |  | II квартал |  |  | III квартал |  |  | IV квартал
| место ремонта | кол-во | стоимость работ | место ремонта | кол-во | стоимость работ | место ремонта | кол-во | стоимость работ | место ремонта | кол-во | стоимость работ
Отопление
1. Трубопроводы
Ø 100 м
Ø 89 м
Ø 76 м
Ø 65 м
Ø 57 м | [6 empty] | подвал | 10 | 9900
Ø 40 м
Ø 32 м
Ø 25 м
Ø 20 м | кв.17,21,45,38,42,46 | 8.5 | 6770
Ø 15 м
2. Вентили
Ø 57 шт
Ø 40 шт
Ø 32 шт
Ø 25 шт
Ø 20 шт | кв.17,21,45,38,42,46 | 2 | 690 |  |  |  | подвал | 6 | 1998
Ø 15 шт | [6 empty] | подвал | 6 | 1548
3. Задвижки
Ø 100 шт
Ø 89 шт
Ø 76 шт
Ø 57 шт
ИТОГО: |  |  | 7460 |  |  | 0 |  |  | 13446 |  |  | 0 | итого
ГВС
1. Трубопроводы
Ø 100 м
Ø 89 м
Ø 76 м
Ø 65 м
Ø 57 м
Ø 40 м
Ø 32 м
Ø 25 м
Ø 20 м
Ø 15 м
2. Вентили
Ø 57 шт
Ø 40 шт
Ø 32 шт
Ø 25 шт
Ø 20 шт
Ø 15 шт
3. Задвижки
Ø 100 шт
Ø 89 шт
Ø 76 шт
Ø 57 шт
ИТОГО: |  |  | 0 |  |  | 0 |  |  | 0 |  |  | 0 | итого
ХВС
1. Трубопроводы
Ø 100 м
Ø 89 м
Ø 76 м
Ø 57 м
Ø 40 м
Ø 32 м
Ø 25 м
Ø 20 м
Ø 15 м
2. Вентили
Ø 57 шт
Ø 40 шт
Ø 32 шт
Ø 25 шт
Ø 20 шт
Ø 15 шт
3. Задвижки
Ø 100 шт
Ø 89 шт
Ø 76 шт
Ø 57 шт
ИТОГО: |  |  | 0 |  |  | 0 |  |  | 0 |  |  | 0 | итого
Канализация
1. Трубопроводы
Ø 100 м
Ø 50 м
2. фасонные части
переход, шт
ревизия, шт
манжета, шт
тройник, шт
отвод ,шт.
патрубок,шт.
компенсатор,шт.
ИТОГО: |  |  | 0 |  |  | 0 |  |  | 0 |  |  | 0 | итого
КРОВЛЯ
шиферная кровля,м2
рулонная кровля,м2
замена и укрепление водосточных труб
укрепление, замена парапетных решеток, ограждений, лесниц
ремонт навеса,м2
ИТОГО: |  |  | 0 |  |  | 0 |  |  | 0 |  |  | 0 | итого
ВЕНТИЛЯЦИЯ
Смена отдельных участков и устранение неплотностей вентиляционных коробов, шахт, камер.
ремонт вент шахты,м3
ИТОГО: |  |  | 0 |  |  | 0 |  |  | 0 |  |  | 0 | итого
ФАСАД, кв.м
восстановление штукатурного слоя и облицовка здания
ремонт цокольной части фасадов
Герметизация и заделка трещин, выбоин, межпанельных швов
ремонт отмоски
восстановление приямков, входов в подвал
покраска фаскадов
ИТОГО: |  |  | 0 |  |  | 0 |  |  | 0 |  |  | 0 | итого
ПОДЪЕЗДЫ, шт
ИТОГО: |  |  | 0 |  |  | 0 |  |  | 0 |  |  | 0 | итого
Прочие работы
ремонт козырька,м2
ремонт крыльца
заделка выбоин, трещин ступеней и площадок
замена отдельных ступеней, проступей, подступенков
частичная замена и укрепление металлических перил и деревянных лестниц
заделка выбоин и трещин бетонных и железобетонных балконных плит, крылец и зонтов
ремонт отливов,м
восстановление и замена отдельных элементов крылец, зонтов над входами в подъезд, подвалы и над балконами верхних этажей
ИТОГО: |  |  | 0 |  |  | 0 |  |  | 0 |  |  | 0 | итого
Электромонтажные работы
замена вводного рубильника, шт.
ремонт освещения, руб
замена автомата,шт
установка светильника,шт | [9 empty] | подъезды | 20 | 9200
замена неисправных участков электрической сети здания (без квартир), м | [9 empty] | подъезды | 30 | 4620
замена выключателей, розеток (без квартир)
замена предохранителей, автоматических выключателей, пакетных переключателей вводно-распределительных устройств, щитов
замена и установка электроламп, светильников, прожекторов | [9 empty] | фасад | 4 | 4460
ИТОГО: |  |  | 0 |  |  | 0 |  |  | 0 |  |  | 18280 | итого
сумма ежемесячно (руб.) | январь февраль март |  |  | апрель май июнь |  |  | июль август сентябрь |  |  | октябрь ноябрь декабрь
сумма за квартал (руб.) | 7460 |  |  | 0 |  |  | 13446 |  |  | 18280 |  |  | итого
сумма за год (руб.) | [11 empty] | 39186 | итого
Старший дома

## Энергетиков 30
ПЛАН
ТЕКУЩЕГО РЕМОНТА ЖИЛЫХ ДОМОВ ОБСЛУЖИВАЕМЫХ АО "ПРОЖЭКТОР" НА 2019г.
по адресу: ул. Энергетиков, дом 30
общая площадь дома - лестницы, подвалы, чердаки с верхней разводкой (м²) | [5 empty] | 1210.2
площадь жилых помещений (м²)/площадь встроенных помещений (м²) | [5 empty] | 1395,7/86,1
этажность/кол-во подъездов/кол-во кв-р | [5 empty] | 3/3/34.
год постройки | [5 empty] | 1961
остаток средств на 31.12.2018г. (руб.) | [5 empty] | -369802.13
тариф на текущий ремонт на 01.01.2019г. (руб. с м²) | [5 empty] | 4.6 | 12
тариф на текущий ремонт на 01.09.2019г. (руб. с м²)
ориентировочное начисление средств на 2019г. | [5 empty] | 81795.36
план затрат (руб.) | [5 empty] | 37066
ориентировочный остаток средств (руб.) | [5 empty] | -325072.77
| I квартал |  |  | II квартал |  |  | III квартал |  |  | IV квартал
| место ремонта | кол-во | стоимость работ | место ремонта | кол-во | стоимость работ | место ремонта | кол-во | стоимость работ | место ремонта | кол-во | стоимость работ
Отопление
1. Трубопроводы
Ø 100 м
Ø 89 м
Ø 76 м
Ø 65 м
Ø 57 м | [6 empty] | чердак,подвал | 12 | 11880
Ø 40 м
Ø 32 м
Ø 25 м
Ø 20 м | [6 empty] | чердак,подвал | 8 | 4176
Ø 15 м | [6 empty] | чердак.подвал | 2 | 932
2. Вентили
Ø 57 шт
Ø 40 шт
Ø 32 шт
Ø 25 шт
Ø 20 шт | [6 empty] | чердак | 12 | 4000
Ø 15 шт | [6 empty] | чердак | 6 | 1548
3. Задвижки
Ø 100 шт
Ø 89 шт
Ø 76 шт
Ø 57 шт
ИТОГО: |  |  | 0 |  |  | 0 |  |  | 22536 |  |  | 0 | итого
ГВС
1. Трубопроводы
Ø 100 м
Ø 89 м
Ø 76 м
Ø 65 м
Ø 57 м
Ø 40 м
Ø 32 м
Ø 25 м
Ø 20 м
Ø 15 м
2. Вентили
Ø 57 шт
Ø 40 шт
Ø 32 шт
Ø 25 шт
Ø 20 шт
Ø 15 шт
3. Задвижки
Ø 100 шт
Ø 89 шт
Ø 76 шт
Ø 57 шт
ИТОГО: |  |  | 0 |  |  | 0 |  |  | 0 |  |  | 0 | итого
ХВС
1. Трубопроводы
Ø 100 м
Ø 89 м
Ø 76 м
Ø 57 м
Ø 40 м
Ø 32 м
Ø 25 м
Ø 20 м
Ø 15 м
2. Вентили
Ø 57 шт
Ø 40 шт
Ø 32 шт
Ø 25 шт
Ø 20 шт
Ø 15 шт
3. Задвижки
Ø 100 шт
Ø 89 шт
Ø 76 шт
Ø 57 шт
ИТОГО: |  |  | 0 |  |  | 0 |  |  | 0 |  |  | 0 | итого
Канализация
1. Трубопроводы
Ø 100 м
Ø 50 м
2. фасонные части
переход, шт
ревизия, шт
манжета, шт
тройник, шт
отвод ,шт.
патрубок,шт.
компенсатор,шт.
ИТОГО: |  |  | 0 |  |  | 0 |  |  | 0 |  |  | 0 | итого
КРОВЛЯ
шиферная кровля,м2
рулонная кровля,м2
замена и укрепление водосточных труб
укрепление, замена парапетных решеток, ограждений, лесниц
ремонт навеса,м2
ИТОГО: |  |  | 0 |  |  | 0 |  |  | 0 |  |  | 0 | итого
ВЕНТИЛЯЦИЯ
Смена отдельных участков и устранение неплотностей вентиляционных коробов, шахт, камер.
ремонт вент шахты,м3
ИТОГО: |  |  | 0 |  |  | 0 |  |  | 0 |  |  | 0 | итого
ФАСАД, кв.м
восстановление штукатурного слоя и облицовка здания
ремонт цокольной части фасадов
Герметизация и заделка трещин, выбоин, межпанельных швов
ремонт отмоски
восстановление приямков, входов в подвал
покраска фасадов
ИТОГО: |  |  | 0 |  |  | 0 |  |  | 0 |  |  | 0 | итого
ПОДЪЕЗДЫ, шт
ИТОГО: |  |  | 0 |  |  | 0 |  |  | 0 |  |  | 0 | итого
Прочие работы
ремонт козырька,м2
ремонт крыльца
заделка выбоин, трещин ступеней и площадок
замена отдельных ступеней, проступей, подступенков
частичная замена и укрепление металлических перил и деревянных лестниц
заделка выбоин и трещин бетонных и железобетонных балконных плит, крылец и зонтов
ремонт отливов,м
восстановление и замена отдельных элементов крылец, зонтов над входами в подъезд, подвалы и над балконами верхних этажей
ИТОГО: |  |  | 0 |  |  | 0 |  |  | 0 |  |  | 0 | итого
Электромонтажные работы
замена вводного рубильника, шт.
ремонт освещения, руб
замена автомата,шт
установка светильника,шт | [9 empty] | подъезды | 10 | 4600
замена неисправных участков электрической сети здания (без квартир), м | [9 empty] | подъезды | 50 | 7700
замена выключателей, розеток (без квартир)
замена предохранителей, автоматических выключателей, пакетных переключателей вводно-распределительных устройств, щитов
замена и установка электроламп, светильников, прожекторов | [9 empty] | фасад | 2 | 2230
ИТОГО: |  |  | 0 |  |  | 0 |  |  | 0 |  |  | 14530 | итого
сумма ежемесячно (руб.) | январь февраль март |  |  | апрель май июнь |  |  | июль август сентябрь |  |  | октябрь ноябрь декабрь
сумма за квартал (руб.) | 0 |  |  | 0 |  |  | 22536 |  |  | 14530 |  |  | итого
сумма за год (руб.) | [11 empty] | 37066 | итого
Старший дома

## Энергетиков 32
ПЛАН
ТЕКУЩЕГО РЕМОНТА ЖИЛЫХ ДОМОВ ОБСЛУЖИВАЕМЫХ АО "ПРОЖЭКТОР" НА 2019г.
по адресу: ул. Энергетиков, дом 32
общая площадь дома - лестницы, подвалы, чердаки с верхней разводкой (м²) | [5 empty] | 1205.6
площадь жилых помещений (м²) | [5 empty] | 1481.5
этажность/ кол-во подъездов/кол-во кв-р | [5 empty] | 3/3/36.
год постройки | [5 empty] | 1961
остаток средств на 31.12.2018г. (руб.) | [5 empty] | -125181.87
тариф на текущий ремонт на 01.01.2019г. (руб. с м²) | [5 empty] | 4.6 | 12
тариф на текущий ремонт на 01.09.2019г. (руб. с м²)
ориентировочное начисление средств на 2019г. | [5 empty] | 81778.8
план затрат (руб.) | [5 empty] | 91320
ориентировочный остаток средств (руб.) | [5 empty] | -134723.07
| I квартал |  |  | II квартал |  |  | III квартал |  |  | IV квартал
| место ремонта | кол-во | стоимость работ | место ремонта | кол-во | стоимость работ | место ремонта | кол-во | стоимость работ | место ремонта | кол-во | стоимость работ
Отопление
1. Трубопроводы
Ø 100 м
Ø 89 м
Ø 76 м
Ø 65 м
Ø 57 м
Ø 40 м |  |  |  | чердак,подвал | 20 | 15200
Ø 32 м
Ø 25 м |  |  |  | чердак,подвал | 26 | 14820
Ø 20 м
Ø 15 м
2. Вентили
Ø 57 шт
Ø 40 шт
Ø 32 шт
Ø 25 шт
Ø 20 шт |  |  |  | чердак,подвал | 40 | 13200
Ø 15 шт
3. Задвижки
Ø 100 шт
Ø 89 шт
Ø 76 шт
Ø 57 шт
ИТОГО: |  |  | 0 |  |  | 43220 |  |  | 0 |  |  | 0 | итого
ГВС
1. Трубопроводы
Ø 100 м
Ø 89 м
Ø 76 м
Ø 65 м
Ø 57 м
Ø 40 м
Ø 32 м
Ø 25 м
Ø 20 м
Ø 15 м
2. Вентили
Ø 57 шт
Ø 40 шт
Ø 32 шт
Ø 25 шт
Ø 20 шт
Ø 15 шт
3. Задвижки
Ø 100 шт
Ø 89 шт
Ø 76 шт
Ø 57 шт
ИТОГО: |  |  | 0 |  |  | 0 |  |  | 0 |  |  | 0 | итого
ХВС
1. Трубопроводы
Ø 100 м
Ø 89 м
Ø 76 м
Ø 57 м
Ø 40 м
Ø 32 м
Ø 25 м
Ø 20 м
Ø 15 м
2. Вентили
Ø 57 шт
Ø 40 шт
Ø 32 шт
Ø 25 шт
Ø 20 шт
Ø 15 шт
3. Задвижки
Ø 100 шт
Ø 89 шт
Ø 76 шт
Ø 57 шт
ИТОГО: |  |  | 0 |  |  | 0 |  |  | 0 |  |  | 0 | итого
Канализация
1. Трубопроводы
Ø 100 м
Ø 50 м
2. фасонные части
переход, шт
ревизия, шт
манжета, шт
тройник, шт
отвод ,шт.
патрубок,шт.
компенсатор,шт.
ИТОГО: |  |  | 0 |  |  | 0 |  |  | 0 |  |  | 0 | итого
КРОВЛЯ
шиферная кровля,м2
ремонт окон, шт | [6 empty] | чердачное помещение |  | 5500
замена и укрепление водосточных труб
ремон оголовка вент. шахт, шт | [8 empty] | 3500
ремонт навеса,м2
ИТОГО: |  |  | 0 |  |  | 0 |  |  | 9000 |  |  | 0 | итого
ВЕНТИЛЯЦИЯ
Смена отдельных участков и устранение неплотностей вентиляционных коробов, шахт, камер.
ремонт вент шахты,м3
ИТОГО: |  |  | 0 |  |  | 0 |  |  | 0 |  |  | 0 | итого
ФАСАД, кв.м
восстановление штукатурного слоя и облицовка здания
ремонт цокольной части фасадов
ремонт отмоски, м2 | [6 empty] | со стороны подъездов | 15 | 7500
восстановление приямков, входов в подвал
покраска фасадов
ИТОГО: |  |  | 0 |  |  | 0 |  |  | 7500 |  |  | 0 | итого
ПОДЪЕЗДЫ, шт
ИТОГО: |  |  | 0 |  |  | 0 |  |  | 0 |  |  | 0 | итого
Прочие работы
ремонт козырька,м2
ремонт крыльца
ремонт тротуара, м2 | [6 empty] | подъезд №1, №2 | 20 | 12500
замена отдельных ступеней, проступей, подступенков
частичная замена и укрепление металлических перил и деревянных лестниц
заделка выбоин и трещин бетонных и железобетонных балконных плит, крылец и зонтов
ремонт отливов,м
восстановление и замена отдельных элементов крылец, зонтов над входами в подъезд, подвалы и над балконами верхних этажей
ИТОГО: |  |  | 0 |  |  | 0 |  |  | 12500 |  |  | 0 | итого
Электромонтажные работы
замена вводного рубильника, шт.
ремонт освещения, руб
замена автомата,шт
установка светильника,шт | [9 empty] | подъезды | 15 | 6900
замена неисправных участков электрической сети здания (без квартир), м | [9 empty] | подъезды | 50 | 7700
замена выключателей, розеток (без квартир)
замена предохранителей, автоматических выключателей, пакетных переключателей вводно-распределительных устройств, щитов
замена и установка электроламп, светильников, прожекторов, шт | [9 empty] | фасад | 3 | 4500
ИТОГО: |  |  | 0 |  |  | 0 |  |  | 0 |  |  | 19100 | итого
сумма ежемесячно (руб.) | январь февраль март |  |  | апрель май июнь |  |  | июль август сентябрь |  |  | октябрь ноябрь декабрь
сумма за квартал (руб.) | 0 |  |  | 43220 |  |  | 29000 |  |  | 19100 |  |  | итого
сумма за год (руб.) | [11 empty] | 91320 | итого
Старший дома

## Малышева 45
ПЛАН
ТЕКУЩЕГО РЕМОНТА ЖИЛЫХ ДОМОВ ОБСЛУЖИВАЕМЫХ АО "ПРОЖЭКТОР" НА 2019г.
по адресу: ул. им. бр. Малышевых, дом 45
общая площадь дома - лестницы, подвалы, чердаки с верхней разводкой (м²) | [5 empty] | 239.7
площадь жилых помещений (м²)/площадь встроенных помещений (м²) | [5 empty] | 519,48/15,0
этажность/ кол-во подъездов/кол-во кв-р: | [5 empty] | 2/1/27
год постройки: | [5 empty] | 1959
остаток средств на 31.12.2018г. (руб.) | [5 empty] | -13333.71
тариф на текущий ремонт на 01.01.2019г. (руб. с м²) | [5 empty] | 4.6 | 12
тариф на текущий ремонт на 01.09.2019г. (руб. с м²)
ориентировочное начисление средств на 2019г.: | [5 empty] | 29503.296
план затрат (руб.) | [5 empty] | 18500
ориентировочный остаток средств (руб) | [5 empty] | -2330.414
| I квартал |  |  | II квартал |  |  | III квартал |  |  | IV квартал
| место ремонта | кол-во | стоимость работ | место ремонта | кол-во | стоимость работ | место ремонта | кол-во | стоимость работ | место ремонта | кол-во | стоимость работ
Отопление
1. Трубопроводы
Ø 100 м
Ø 89 м
Ø 76 м
Ø 65 м
Ø 57 м
Ø 40 м
Ø 32 м
Ø 25 м
Ø 20 м
Ø 15 м
2. Вентили
Ø 57 шт
Ø 40 шт
Ø 32 шт
Ø 25 шт
Ø 20 шт
Ø 15 шт
3. Задвижки
Ø 100 шт
Ø 89 шт
Ø 76 шт
Ø 57 шт
ИТОГО: |  |  | 0 |  |  | 0 |  |  | 0 |  |  | 0
ГВС
1. Трубопроводы
Ø 100 м
Ø 89 м
Ø 76 м
Ø 65 м
Ø 57 м
Ø 40 м
Ø 32 м
Ø 25 м
Ø 20 м
Ø 15 м
2. Вентили
Ø 57 шт
Ø 40 шт
Ø 32 шт
Ø 25 шт
Ø 20 шт
Ø 15 шт
3. Задвижки
Ø 100 шт
Ø 89 шт
Ø 76 шт
Ø 57 шт
ИТОГО: |  |  | 0 |  |  | 0 |  |  | 0 |  |  | 0
ХВС
1. Трубопроводы
Ø 100 м
Ø 89 м
Ø 76 м
Ø 57 м
Ø 40 м
Ø 32 м
Ø 25 м
Ø 20 м
Ø 15 м
2. Вентили
Ø 57 шт
Ø 40 шт
Ø 32 шт
Ø 25 шт
Ø 20 шт
Ø 15 шт
3. Задвижки
Ø 100 шт
Ø 89 шт
Ø 76 шт
Ø 57 шт
ИТОГО: |  |  | 0 |  |  | 0 |  |  | 0 |  |  | 0
Канализация
1. Трубопроводы
Ø 100 м
Ø 50 м
2. фасонные части
переход, шт
ревизия, шт
манжета, шт
тройник, шт
отвод ,шт.
патрубок,шт.
компенсатор,шт.
ИТОГО: |  |  | 0 |  |  | 0 |  |  | 0 |  |  | 0
КРОВЛЯ
шиферная кровля,м2
рулонная кровля,м2
замена и укрепление водосточных труб
укрепление, замена парапетных решеток, ограждений, лесниц
ремонт навеса,м2
ИТОГО: |  |  | 0 |  |  | 0 |  |  | 0 |  |  | 0
ВЕНТИЛЯЦИЯ
Смена отдельных участков и устранение неплотностей вентиляционных коробов, шахт, камер.
ремонт вент шахты,м3
ИТОГО: |  |  | 0 |  |  | 0 |  |  | 0 |  |  | 0
ФАСАД, кв.м
восстановление штукатурного слоя и облицовка здания
ремонт цокольной части фасадов
Герметизация и заделка трещин, выбоин, межпанельных швов
ремонт отмоски
восстановление приямков, входов в подвал
покраска фаскадов
ИТОГО: |  |  | 0 |  |  | 0 |  |  | 0 |  |  | 0
ПОДЪЕЗДЫ, шт
[7 empty] | част. рем. штук. слоя | 1 | 15500
ИТОГО: |  |  | 0 |  |  | 0 |  |  | 15500 |  |  | 0
Прочие работы
ремонт козырька,м2
ремонт крыльца
заделка выбоин, трещин ступеней и площадок
замена отдельных ступеней, проступей, подступенков
частичная замена и укрепление металлических перил и деревянных лестниц
заделка выбоин и трещин бетонных и железобетонных балконных плит, крылец и зонтов
ремонт отливов,м
восстановление и замена отдельных элементов крылец, зонтов над входами в подъезд, подвалы и над балконами верхних этажей
ИТОГО: |  |  | 0 |  |  | 0 |  |  | 0 |  |  | 0
Электромонтажные работы
замена вводного рубильника, шт.
ремонт освещения, руб
замена автомата,шт
установка светильника,шт
замена неисправных участков электрической сети здания (без квартир) | [6 empty] | заделка вводного кабеля в трубу | 5 | 3000
замена выключателей, розеток (без квартир)
замена предохранителей, автоматических выключателей, пакетных переключателей вводно-распределительных устройств, щитов
замена и установка электроламп, светильников, прожекторов
ИТОГО: |  |  | 0 |  |  | 0 |  |  | 3000 |  |  | 0
сумма ежемесячно (руб.) | январь февраль март |  |  | апрель май июнь |  |  | июль август сентябрь |  |  | октябрь ноябрь декабрь
сумма за квартал (руб.) | 0 |  |  | 0 |  |  | 18500 |  |  | 0
сумма за год (руб.) | [11 empty] | 18500
Старший дома

## Фрунзе 67
ПЛАН
ТЕКУЩЕГО РЕМОНТА ЖИЛЫХ ДОМОВ ОБСЛУЖИВАЕМЫХ АО "ПРОЖЭКТОР" НА 2019г.
по адресу: ул. им. М.В. Фрунзе, дом 67
общая площадь дома - лестницы, подвалы, чердаки с верхней разводкой (м²) | [5 empty] | 257.6
площадь жилых помещений (м²) | [5 empty] | 514.6
этажность/ кол-во подъездов/кол-во кв-р: 2/1/22 | [5 empty] | 2/1/22
год постройки: | [5 empty] | 1958
остаток средств на 31.12.2018г. (руб.) | [5 empty] | -8826.25
тариф на текущий ремонт на 01.01.2019г. (руб. с м²) | [5 empty] | 4.6 | 12
тариф на текущий ремонт на 01.09.2019г. (руб. с м²)
ориентировочное начисление средств на 2019г.: | [5 empty] | 28405.92
план затрат (руб.) | [5 empty] | 22840
ориентировочный остаток средств (руб) | [5 empty] | -3260.33
| I квартал |  |  | II квартал |  |  | III квартал |  |  | IV квартал
| место ремонта | кол-во | стоимость работ | место ремонта | кол-во | стоимость работ | место ремонта | кол-во | стоимость работ | место ремонта | кол-во | стоимость работ
Отопление
1. Трубопроводы
Ø 100 м
Ø 89 м
Ø 76 м
Ø 65 м
Ø 57 м |  |  |  | чердак | 10 | 9900
Ø 40 м
Ø 32 м
Ø 25 м
Ø 20 м |  |  |  | чердак | 20 | 10440
Ø 15 м
2. Вентили
Ø 57 шт
Ø 40 шт
Ø 32 шт
Ø 25 шт
Ø 20 шт
Ø 15 шт
3. Задвижки
Ø 100 шт
Ø 89 шт
Ø 76 шт
Ø 57 шт
изоляция м.п |  |  |  | чердак | 10 | 2500
ИТОГО: |  |  | 0 |  |  | 22840 |  |  | 0 |  |  | 0
ГВС
1. Трубопроводы
Ø 100 м
Ø 89 м
Ø 76 м
Ø 65 м
Ø 57 м
Ø 40 м
Ø 32 м
Ø 25 м
Ø 20 м
Ø 15 м
2. Вентили
Ø 57 шт
Ø 40 шт
Ø 32 шт
Ø 25 шт
Ø 20 шт
Ø 15 шт
3. Задвижки
Ø 100 шт
Ø 89 шт
Ø 76 шт
Ø 57 шт
ИТОГО: |  |  | 0 |  |  | 0 |  |  | 0 |  |  | 0
ХВС
1. Трубопроводы
Ø 100 м
Ø 89 м
Ø 76 м
Ø 57 м
Ø 40 м
Ø 32 м
Ø 25 м
Ø 20 м
Ø 15 м
2. Вентили
Ø 57 шт
Ø 40 шт
Ø 32 шт
Ø 25 шт
Ø 20 шт
Ø 15 шт
3. Задвижки
Ø 100 шт
Ø 89 шт
Ø 76 шт
Ø 57 шт
ИТОГО: |  |  | 0 |  |  | 0 |  |  | 0 |  |  | 0
Канализация
1. Трубопроводы
Ø 100 м
Ø 50 м
2. фасонные части
переход, шт
ревизия, шт
манжета, шт
тройник, шт
отвод ,шт.
патрубок,шт.
компенсатор,шт.
ИТОГО: |  |  | 0 |  |  | 0 |  |  | 0 |  |  | 0
КРОВЛЯ
шиферная кровля,м2
рулонная кровля,м2
замена и укрепление водосточных труб
укрепление, замена парапетных решеток, ограждений, лесниц
ремонт навеса,м2
ИТОГО: |  |  | 0 |  |  | 0 |  |  | 0 |  |  | 0
ВЕНТИЛЯЦИЯ
Смена отдельных участков и устранение неплотностей вентиляционных коробов, шахт, камер.
ремонт вент шахты,м3
ИТОГО: |  |  | 0 |  |  | 0 |  |  | 0 |  |  | 0
ФАСАД, кв.м
восстановление штукатурного слоя и облицовка здания
ремонт цокольной части фасадов, м2
Герметизация и заделка трещин, выбоин, межпанельных швов
ремонт отмоски м2
восстановление приямков, входов в подвал
покраска фаскадов
ИТОГО: |  |  | 0 |  |  | 0 |  |  | 0 |  |  | 0
ПОДЪЕЗДЫ, шт
ИТОГО: |  |  | 0 |  |  | 0 |  |  | 0 |  |  | 0
Прочие работы
ремонт козырька,м2
ремонт крыльца
заделка выбоин, трещин ступеней и площадок
замена отдельных ступеней, проступей, подступенков
частичная замена и укрепление металлических перил и деревянных лестниц
заделка выбоин и трещин бетонных и железобетонных балконных плит, крылец и зонтов
ремонт отливов,м
восстановление и замена отдельных элементов крылец, зонтов над входами в подъезд, подвалы и над балконами верхних этажей
ИТОГО: |  |  | 0 |  |  | 0 |  |  | 0 |  |  | 0
Электромонтажные работы
замена вводного рубильника, шт.
ремонт освещения, руб
замена автомата,шт
установка светильника,шт
замена неисправных участков электрической сети здания (без квартир)
замена выключателей, розеток (без квартир)
замена предохранителей, автоматических выключателей, пакетных переключателей вводно-распределительных устройств, щитов
замена и установка электроламп, светильников, прожекторов
ИТОГО: |  |  | 0 |  |  | 0 |  |  | 0 |  |  | 0
сумма ежемесячно (руб.) | январь февраль март |  |  | апрель май июнь |  |  | июль август сентябрь |  |  | октябрь ноябрь декабрь
сумма за квартал (руб.) | 0 |  |  | 22840 |  |  | 0 |  |  | 0
сумма за год (руб.) | [11 empty] | 22840
Старший дома

## Фрунзе 69
ПЛАН
ТЕКУЩЕГО РЕМОНТА ЖИЛЫХ ДОМОВ ОБСЛУЖИВАЕМЫХ АО "ПРОЖЭКТОР" НА 2019г.
по адресу: ул. им. М.В. Фрунзе, дом 69
общая площадь дома - лестницы, подвалы, чердаки с верхней разводкой (м²) | [5 empty] | 242.1
площадь жилых помещений (м²) | [5 empty] | 517.3
этажность/ кол-во подъездов/кол-во кв-р: | [5 empty] | 2/1/26
год постройки: | [5 empty] | 1956
остаток средств на 31.12.2018г. (руб.) | [5 empty] | 11972.1
тариф на текущий ремонт на 01.01.2019г. (руб. с м²) | [5 empty] | 4.6 | 12
тариф на текущий ремонт на 01.09.2019г. (руб. с м²)
ориентировочное начисление средств на 2019г.: | [5 empty] | 28554.96
план затрат (руб.) | [5 empty] | 22840
ориентировочный остаток средств (руб) | [5 empty] | 17687.06
| I квартал |  |  | II квартал |  |  | III квартал |  |  | IV квартал
| место ремонта | кол-во | стоимость работ | место ремонта | кол-во | стоимость работ | место ремонта | кол-во | стоимость работ | место ремонта | кол-во | стоимость работ
Отопление
1. Трубопроводы
Ø 100 м
Ø 89 м
Ø 76 м
Ø 65 м
Ø 57 м |  |  |  | чердак | 10 | 9900
Ø 40 м
Ø 32 м
Ø 25 м
Ø 20 м |  |  |  | чердак | 20 | 10440
Ø 15 м
2. Вентили
Ø 57 шт
Ø 40 шт
Ø 32 шт
Ø 25 шт
Ø 20 шт
Ø 15 шт
3. Задвижки
Ø 100 шт
Ø 89 шт
Ø 76 шт
Ø 57 шт
изоляция, п.м |  |  |  |  | 10 | 2500
ИТОГО: |  |  | 0 |  |  | 22840 |  |  | 0 |  |  | 0
ГВС
1. Трубопроводы
Ø 100 м
Ø 89 м
Ø 76 м
Ø 65 м
Ø 57 м
Ø 40 м
Ø 32 м
Ø 25 м
Ø 20 м
Ø 15 м
2. Вентили
Ø 57 шт
Ø 40 шт
Ø 32 шт
Ø 25 шт
Ø 20 шт
Ø 15 шт
3. Задвижки
Ø 100 шт
Ø 89 шт
Ø 76 шт
Ø 57 шт
ИТОГО: |  |  | 0 |  |  | 0 |  |  | 0 |  |  | 0
ХВС
1. Трубопроводы
Ø 100 м
Ø 89 м
Ø 76 м
Ø 57 м
Ø 40 м
Ø 32 м
Ø 25 м
Ø 20 м
Ø 15 м
2. Вентили
Ø 57 шт
Ø 40 шт
Ø 32 шт
Ø 25 шт
Ø 20 шт
Ø 15 шт
3. Задвижки
Ø 100 шт
Ø 89 шт
Ø 76 шт
Ø 57 шт
ИТОГО: |  |  | 0 |  |  | 0 |  |  | 0 |  |  | 0
Канализация
1. Трубопроводы
Ø 100 м
Ø 50 м
2. фасонные части
переход, шт
ревизия, шт
манжета, шт
тройник, шт
отвод ,шт.
патрубок,шт.
компенсатор,шт.
ИТОГО: |  |  | 0 |  |  | 0 |  |  | 0 |  |  | 0
КРОВЛЯ
шиферная кровля,м2
рулонная кровля,м2
замена и укрепление водосточных труб
укрепление, замена парапетных решеток, ограждений, лесниц
ремонт навеса,м2
ИТОГО: |  |  | 0 |  |  | 0 |  |  | 0 |  |  | 0
ВЕНТИЛЯЦИЯ
Смена отдельных участков и устранение неплотностей вентиляционных коробов, шахт, камер.
ремонт вент шахты,м3
ИТОГО: |  |  | 0 |  |  | 0 |  |  | 0 |  |  | 0
ФАСАД, кв.м
восстановление штукатурного слоя и облицовка здания
ремонт цокольной части фасадов
Герметизация и заделка трещин, выбоин, межпанельных швов
ремонт отмоски,м2
восстановление приямков, входов в подвал
покраска фаскадов
ИТОГО: |  |  | 0 |  |  | 0 |  |  | 0 |  |  | 0
ПОДЪЕЗДЫ, шт
ИТОГО: |  |  | 0 |  |  | 0 |  |  | 0 |  |  | 0
Прочие работы
ремонт козырька,м2
ремонт крыльца
заделка выбоин, трещин ступеней и площадок
замена отдельных ступеней, проступей, подступенков
частичная замена и укрепление металлических перил и деревянных лестниц
заделка выбоин и трещин бетонных и железобетонных балконных плит, крылец и зонтов
ремонт отливов,м
восстановление и замена отдельных элементов крылец, зонтов над входами в подъезд, подвалы и над балконами верхних этажей
ИТОГО: |  |  | 0 |  |  | 0 |  |  | 0 |  |  | 0
Электромонтажные работы
замена вводного рубильника, шт.
ремонт освещения, руб
замена автомата,шт
установка светильника,шт
замена неисправных участков электрической сети здания (без квартир)
замена выключателей, розеток (без квартир)
замена предохранителей, автоматических выключателей, пакетных переключателей вводно-распределительных устройств, щитов
замена и установка электроламп, светильников, прожекторов
ИТОГО: |  |  | 0 |  |  | 0 |  |  | 0 |  |  | 0
сумма ежемесячно (руб.) | январь февраль март |  |  | апрель май июнь |  |  | июль август сентябрь |  |  | октябрь ноябрь декабрь
сумма за квартал (руб.) | 0 |  |  | 22840 |  |  | 0 |  |  | 0
сумма за год (руб.) | [11 empty] | 22840
Старший дома